## Projektdaten
Wirtschaftlichkeitsrechnung Windpark (Beispiel)
| Einzelanlage | Windpark | Veränderung
Allgemeines
Anzahl WEAs im Park |  | 8
Nennleistung | 2.500 kW | 20.000 kW
Inbetriebnahme am |  | 2012-12-31
Laufzeit |  | 20 J.
Region Norddeutschland
Investitionen | € | €
WEA (incl. Transport, Errichtung) | 2400000 | 19200000
Fundament | 110000 | 880000
Übergabestation | 50000 | 400000
Verkabelung im Windpark | 35000 | 280000
Netzanbindung | 300000 | 2400000
Zuwegung + Kranstellflächen | 50000 | 400000
Planungskosten (2,0 % der Investitionen) | 59650 | 477200
Gutachten, Gebühren | 25000 | 200000
Sonstiges | 12500 | 100000
Summe | 3042150 | 24337200
spezifische Investitionskosten (€/kW) | 0.65756 | 0.65756
Betriebskosten | € | €
Pacht (2,5% vom Umsatz) | 10883.625 | 87069
Voll-Wartungsvertrag (1,1 Cent/kWh) | 50890.75 | 407126 | + 2,5 % p.a.
Versicherung | 5000 | 40000 | + 3% p.a.
Strombezug | 1800 | 14400 | + 4% p.a.
Betriebsführung (4% vom Umsatz) | 17413.875 | 139311 | + 2,5% p.a.
Jahresabschluss, Steuerberater | 4000 | 32000 | + 3% p.a.
Sonstiges | 3750 | 30000 | + 3% p.a.
Summe | 93738.25 | 749906
Energieertrag und Einnahmen
Anfangsvergütung (inkl. SDL-Bonus) (€/kWh) | 0.0941 | 0.0941 | Jahre 1-19
Gundvergütung (€/kWh) | 0.0487 | 0.0487 | ab Jahr 20
Jahresertrag lt. Windgutachten (kWh/a) | 5123000 | 40984000 | -0,2% p.a. ab Jahr 6
Verfügbarkeit | 98% | 98% | -0,2% p.a. ab Jahr 6
Leitungs- und Trafoverluste | 3% | 3%
Feldwirkungsgrad | 95% | 95%
Mittlerer Jahresertrag (kWh/a) | 4626427.61 | 37011420.88
Einnahmen /Umsatz (€/a) Jahr 1 | 435346.8381 | 3482774.7048
Laufzeit Anfangsvergütung (Jahre) |  | 19

## Rahmen
InvFileSnap
BasicValues |  | G R U N D D A T E N | [9 empty] | 2013-03-14_15-57-42
| Jahr | Projektname |  | Windpark Dt. Küste 8WA |  |  |  |  | 21 |  | 1
| Monat | Berechnungsstadien |  | 1 | 2 | Insgesamt |  | 4
|  | Beschreibung |  | Start | Operation
| Jahre | Planungszeitraum, Jahre |  |  | 21 Jahre | 21 Jahre + |  | 0 | 21 | 21
| Monate | + Monate |  | 4 Monate |  | 4 Monate |  | 4 | 0 | 4
|  | Periodenlänge in Monaten |  | 2 | 12
|  | Anzahl Perioden |  | 2 | 21 | 23 |  | 0
(MM/JJJJ)
4 |  | Beginn des Planungszeitraums |  | 09/2012 | (am Anfang des Monats)
360 |  | Kalkulationszeitpunkt |  | 09/2012 | (am Anfang des Monats)
|  | Ende des Planungzeitraums |  | 12/2033 | (zum Ende des Monats)
|  | Werteinheit (1/1000/1000000) |  | 1
|  | Währung |  | €
|  | Kalkulationszinsfuß (pro Jahr) |  | 6.3 | % ( = Renditeforderung )
| pro Monat | pro Periode |  | 1.023% | 6.3% | ( = 0,51% pro Monat )
0.0051042
|  | Eigenkapitalkosten (Pro Jahr) |  | 8 | %
|  | pro Periode |  | 1.291% | 8%
0.006434
|  |  |  | 2012 | 2013 | 2014 | 2015 | 2016
|  | Ertragsteuersatz (%) |  |  | 0 | 0 | 0 | 0
|  |  |  | 0 | 0 | 0 | 0 | 0
|  |  |  | 9 | 2012 | 12/2012
|  |  |  | 1 | 2013 | 01/2013
|  |  |  | 12 | 2012
|  |  |  | 12 | 2033
ContactInfo
ContactInfo |  | K O N T A K T D A T E N
|  | Projektbeschreibung | Windpark Dt. Küste 8WA |  |  |  |  | Planungszeitraum: 21,3 Jahre
[7 empty] | 9/2012 - | 12/2033
|  | Kontaktperson | Alfons Platz
|  | Kontaktdaten | ap invest Dipl.-Kfm. A. Platz, Am Kühlen Grund 3, D-65835 Liederbach a.Ts.
Tel. +49-(0)-6196-528 416, Mobil +49-(0)-170-38 44 718
investforexcel@ap-invest.de, www.ap-invest.de
|  | Datum | 2013-03-14
|  | Kommentare | Wirtschaftlichkeitsrechnung Windpark Deutsche Küste, 8 WA (je 2,5 MW)
Betriebsdauer 20 Jahre, Errichtungsdauer 4 Monate, Rückbau und Abwicklung 1 Jahr
Personengesellschaft - nur Gewerbesteuer (Hebesatz 350)
Investitionsvolumen 24,337 Mio €
Finanzierung: Eigenkapital 7,5 Mio €, Langfristiges Fremdkapital 17 Mio € (i=5,55 % p.a.)
Inbetriebnahme am 31.12.2012, Abwicklung am Projektende
C:\Users\User\Documents\Modelle_Invest for Excel\Projekte\Windpark\1303_Abwicklung_miFin\Windpark_DtKueste_Inv.xlsm
|  | Berechnungsdatei | C:\Users\User\Documents\Modelle_Invest for Excel\Projekte\Windpark\1303_Abwicklung_miFin\Windpark_DtKueste_Inv.xlsm

## Berechnungen
Invfile | Monat |  | Operators | - | 12 | 9 | 10 | 12 | 12 | 12 | 12 | 12 | 12 | 12 | 12 | 12 | 12 | 12 | 12 | 12 | 12 | 12 | 12 | 12 | 12 | 12 | 12 | 12 | 12 | 12 | FALSE | P00VUNC
| Vierteljahr | + | + | - | 12 | 9 | 12 | 12 | 12 | 12 | 12 | 12 | 12 | 12 | 12 | 12 | 12 | 12 | 12 | 12 | 12 | 12 | 12 | 12 | 12 | 12 | 12 | 12 | 12 | 12 |  | P00VUNC
| Jahr | - | - | - | 2009 | 2012 | 2012 | 2012 | 2013 | 2014 | 2015 | 2016 | 2017 | 2018 | 2019 | 2020 | 2021 | 2022 | 2023 | 2024 | 2025 | 2026 | 2027 | 2028 | 2029 | 2030 | 2031 | 2032 | 2033 | 2033 |  | P00VUNC
| Steuer-% |  | * | - |  | 0 | 0 | 0 | 0 | 0 | 0 | 0 | 0 | 0 | 0 | 0 | 0 | 0 | 0 | 0 | 0 | 0 | 0 | 0 | 0 | 0 | 0 | 0 | 0 | 0 |  | P00VUNC
| Periode |  | / | - | -1 | 0 | 1 | 2 | 3 | 4 | 5 | 6 | 7 | 8 | 9 | 10 | 11 | 12 | 13 | 14 | 15 | 16 | 17 | 18 | 19 | 20 | 21 | 22 | 23 | -99 |  | P00VUNC
| ID: MM, Vierteljahr & Rechnungsperiode (MMJJ) |  |  | ID | 1212122009 | 0909122012 | 1012122012 | 1212122012 | 1212122013 | 1212122014 | 1212122015 | 1212122016 | 1212122017 | 1212122018 | 1212122019 | 1212122020 | 1212122021 | 1212122022 | 1212122023 | 1212122024 | 1212122025 | 1212122026 | 1212122027 | 1212122028 | 1212122029 | 1212122030 | 1212122031 | 1212122032 | 1212122033 | 1212122033 |  | P00VUNC
| Startup/Operating (1/2) |  | 7 | - | 9 | 1 | 1 | 1 | 2 | 2 | 2 | 2 | 2 | 2 | 2 | 2 | 2 | 2 | 2 | 2 | 2 | 2 | 2 | 2 | 2 | 2 | 2 | 2 | 2 | 2 |  | P00VUNC
| InvestTable |  |  | x0005 | 1 | 2 | 3 | 4 | 5 | 6 | 7 | 8 | 9 | 10 | 11 | 12 | 13 | 14 | 15 | 16 | 17 | 18 | 19 | 20 | 21 | 22 | 23 | 24 | 25 | 26 |  | P98VUNC
|  |  |  | x0005: x0006 |  | P98VUNC
P01VUEC | bar: x0005
| Anschlussgebühren |  |  | x0010 | 12/2009 | 9/2012 | 10/2012 | 12/2012 | 12/2013 | 12/2014 | 12/2015 | 12/2016 | 12/2017 | 12/2018 | 12/2019 | 12/2020 | 12/2021 | 12/2022 | 12/2023 | 12/2024 | 12/2025 | 12/2026 | 12/2027 | 12/2028 | 12/2029 | 12/2030 | 12/2031 | 12/2032 | 12/2033 | Restwert |  | P01VUEC
| Monate pro Periode |  |  | x0011 | 12 |  | 2 | 2 | 12 | 12 | 12 | 12 | 12 | 12 | 12 | 12 | 12 | 12 | 12 | 12 | 12 | 12 | 12 | 12 | 12 | 12 | 12 | 12 | 12 |  |  | P02VUEC
| Anschlussgebühren, Zunahme (+) / Abnahme (-) |  |  | - x0010: C0495 |  |  | P01VUEC
|  |  |  | - |  | -5350000 | -6721211.5268 | -11951315.8356 | 0 | 0 | 0 | 0 | 0 | 0 | 0 | 0 | 0 | 0 | 0 | 0 | 0 | 0 | 0 | 0 | 0 | 0 | 0 | 0 | -67904.2618 | 0 |  | P01VUEC
| INVESTITIONEN (-) / REALISATIONEN (+) |  |  | x0020 |  | -5350000 | -6790000 | -12197200 | 0 | 0 | 0 | 0 | 0 | 0 | 0 | 0 | 0 | 0 | 0 | 0 | 0 | 0 | 0 | 0 | 0 | 0 | 0 | 0 | -250000 | 0 |  | P99VUNC
| € | Kalkulatorische Abschreibung |  | x0021 | 12/2009 | 9/2012 | 10/2012 | 12/2012 | 12/2013 | 12/2014 | 12/2015 | 12/2016 | 12/2017 | 12/2018 | 12/2019 | 12/2020 | 12/2021 | 12/2022 | 12/2023 | 12/2024 | 12/2025 | 12/2026 | 12/2027 | 12/2028 | 12/2029 | 12/2030 | 12/2031 | 12/2032 | 12/2033 | Restwert |  | P99VUNC
| Monate pro Periode |  | Abschr.-% | x0022 | 12 |  | 2 | 2 | 12 | 12 | 12 | 12 | 12 | 12 | 12 | 12 | 12 | 12 | 12 | 12 | 12 | 12 | 12 | 12 | 12 | 12 | 12 | 12 | 12 | (12/2033) |  | P02VUNC
0 |  |  |  | x0021: C8510 |  |  | P02HUNC
010701000 | 1 | Windkraftanlagen - 8WAs |  | x0021: C0500; 9/2012: -4000000; 10/2012: -5200000; 12/2012: -10000000 | 120000 |  | P02VUNC
010702000 | (linear) | Abschreibung (linear) | 5 | C0520 |  |  |  |  | -960000 | -960000 | -960000 | -960000 | -960000 | -960000 | -960000 | -960000 | -960000 | -960000 | -960000 | -960000 | -960000 | -960000 | -960000 | -960000 | -960000 | -960000 | -960000 | -960000 |  |  |  | P02VUNC
010703000 | 1 | Buchwert | 20 | C0540 |  | 4000000 | 9200000 | 19200000 | 18240000 | 17280000 | 16320000 | 15360000 | 14400000 | 13440000 | 12480000 | 11520000 | 10560000 | 9600000 | 8640000 | 7680000 | 6720000 | 5760000 | 4800000 | 3840000 | 2880000 | 1920000 | 960000 | 0 | 0 | 0 |  | P04VUNC
010704000 | 1 | 0 | 1 | x0021: C0560 | 120000 |  | P00VUNC
010705000 | 1 |  | 1 | x0021: C0580 | 120000 |  | P00VUNC
010706000 | (linear) | Kalkulatorische Abschreibung (linear) |  | x0021: C9101 |  |  | P02VUNC
010707000 | 1 | Kalkulatorischer Buchwert |  | C9102 |  | 4000000 | 9200000 | 19200000 | 19200000 | 19200000 | 19200000 | 19200000 | 19200000 | 19200000 | 19200000 | 19200000 | 19200000 | 19200000 | 19200000 | 19200000 | 19200000 | 19200000 | 19200000 | 19200000 | 19200000 | 19200000 | 19200000 | 19200000 | 19200000 | 0 |  | P04VUNC
010708000 |  | 0 | 1 | x0021: C9103 | 120000 |  | P00VUNC
010709000 | 1 |  | 1 | x0021: C9104 | -19080000 |  | P00VUNC
0 |  |  |  | x0021: C8520 |  |  | P02HUNC
020801000 | 2 | Fundament |  | x0021: C0600; 9/2012: -520000; 10/2012: -360000 | 0 |  | P02VUNC
020802000 | (linear) | Abschreibung (linear) | 5 | C0620 |  |  |  |  | -44000 | -44000 | -44000 | -44000 | -44000 | -44000 | -44000 | -44000 | -44000 | -44000 | -44000 | -44000 | -44000 | -44000 | -44000 | -44000 | -44000 | -44000 | -44000 | -44000 |  |  |  | P02VUNC
020803000 | 1 | Buchwert | 20 | C0640 |  | 520000 | 880000 | 880000 | 836000 | 792000 | 748000 | 704000 | 660000 | 616000 | 572000 | 528000 | 484000 | 440000 | 396000 | 352000 | 308000 | 264000 | 220000 | 176000 | 132000 | 88000 | 44000 | 0 | 0 | 0 |  | P04VUNC
020804000 | 1 | 0 | 1 | x0021: C0660 | 0 |  | P00VUNC
020805000 | 1 |  | 1 | x0021: C0680 | 0 |  | P00VUNC
020806000 | (linear) | Kalkulatorische Abschreibung (linear) |  | x0021: C9106 |  |  | P02VUNC
020807000 | 1 | Kalkulatorischer Buchwert |  | C9107 |  | 520000 | 880000 | 880000 | 880000 | 880000 | 880000 | 880000 | 880000 | 880000 | 880000 | 880000 | 880000 | 880000 | 880000 | 880000 | 880000 | 880000 | 880000 | 880000 | 880000 | 880000 | 880000 | 880000 | 880000 | 0 |  | P04VUNC
020808000 | 0 | 0 | 1 | x0021: C9108 | 0 |  | P00VUNC
020809000 | 1 |  | 1 | x0021: C9109 | -880000 |  | P00VUNC
0 |  |  |  | x0021: C8530 |  |  | P02HUNC
030701000 | 3 | Übergabestation |  | x0021: C0700; 10/2012: -100000; 12/2012: -300000 | 30000 |  | P02VUNC
030702000 | (linear) | Abschreibung (linear) | 5 | C0720 |  |  |  |  | -20000 | -20000 | -20000 | -20000 | -20000 | -20000 | -20000 | -20000 | -20000 | -20000 | -20000 | -20000 | -20000 | -20000 | -20000 | -20000 | -20000 | -20000 | -20000 | -20000 |  |  |  | P02VUNC
030703000 | 1 | Buchwert | 20 | C0740 |  | 0 | 100000 | 400000 | 380000 | 360000 | 340000 | 320000 | 300000 | 280000 | 260000 | 240000 | 220000 | 200000 | 180000 | 160000 | 140000 | 120000 | 100000 | 80000 | 60000 | 40000 | 20000 | 0 | 0 | 0 |  | P04VUNC
030704000 | 1 | 0 | 1 | x0021: C0760 | 30000 |  | P00VUNC
030705000 | 1 |  | 1 | x0021: C0780 | 30000 |  | P00VUNC
030706000 | (linear) | Kalkulatorische Abschreibung (linear) |  | x0021: C9111 |  |  | P02VUNC
030707000 | 1 | Kalkulatorischer Buchwert |  | C9112 |  | 0 | 100000 | 400000 | 400000 | 400000 | 400000 | 400000 | 400000 | 400000 | 400000 | 400000 | 400000 | 400000 | 400000 | 400000 | 400000 | 400000 | 400000 | 400000 | 400000 | 400000 | 400000 | 400000 | 400000 | 0 |  | P04VUNC
030708000 | 0 | 0 | 1 | x0021: C9113 | 30000 |  | P00VUNC
030709000 | 1 |  | 1 | x0021: C9114 | -370000 |  | P00VUNC
0 |  |  |  | x0021: C8540 |  |  | P02HUNC
040701000 | 4 | Verkabelung im Windpark |  | x0021: C0800; 10/2012: -50000; 12/2012: -230000 | 0 |  | P02VUNC
040702000 | (linear) | Abschreibung (linear) | 5 | C0820 |  |  |  |  | -14000 | -14000 | -14000 | -14000 | -14000 | -14000 | -14000 | -14000 | -14000 | -14000 | -14000 | -14000 | -14000 | -14000 | -14000 | -14000 | -14000 | -14000 | -14000 | -14000 |  |  |  | P02VUNC
040703000 | 1 | Buchwert | 20 | C0840 |  | 0 | 50000 | 280000 | 266000 | 252000 | 238000 | 224000 | 210000 | 196000 | 182000 | 168000 | 154000 | 140000 | 126000 | 112000 | 98000 | 84000 | 70000 | 56000 | 42000 | 28000 | 14000 | 0 | 0 | 0 |  | P04VUNC
040704000 | 1 | 0 | 1 | x0021: C0860 | 0 |  | P00VUNC
040705000 | 1 |  | 1 | x0021: C0880 | 0 |  | P00VUNC
040706000 | (linear) | Kalkulatorische Abschreibung (linear) |  | x0021: C9116 |  |  | P02VUNC
040707000 | 1 | Kalkulatorischer Buchwert |  | C9117 |  | 0 | 50000 | 280000 | 280000 | 280000 | 280000 | 280000 | 280000 | 280000 | 280000 | 280000 | 280000 | 280000 | 280000 | 280000 | 280000 | 280000 | 280000 | 280000 | 280000 | 280000 | 280000 | 280000 | 280000 | 0 |  | P04VUNC
040708000 | 0 | 0 | 1 | x0021: C9118 | 0 |  | P00VUNC
040709000 | 1 |  | 1 | x0021: C9119 | -280000 |  | P00VUNC
0 |  |  |  | x0021: C8550 |  |  | P03HUNC
050701000 | 5 | Netzanbindung |  | x0021: C0900; 9/2012: -350000; 10/2012: -750000; 12/2012: -1300000 | 0 |  | P03VUNC
050702000 | (linear) | Abschreibung (linear) | 5 | C0920 |  |  |  |  | -120000 | -120000 | -120000 | -120000 | -120000 | -120000 | -120000 | -120000 | -120000 | -120000 | -120000 | -120000 | -120000 | -120000 | -120000 | -120000 | -120000 | -120000 | -120000 | -120000 |  |  |  | P03VUNC
050703000 | 1 | Buchwert | 20 | C0940 |  | 350000 | 1100000 | 2400000 | 2280000 | 2160000 | 2040000 | 1920000 | 1800000 | 1680000 | 1560000 | 1440000 | 1320000 | 1200000 | 1080000 | 960000 | 840000 | 720000 | 600000 | 480000 | 360000 | 240000 | 120000 | 0 | 0 | 0 |  | P04VUNC
050704000 | 1 | 0 | 1 | x0021: C0960 | 0 |  | P00VUNC
050705000 | 1 |  | 1 | x0021: C0980 | 0 |  | P00VUNC
050706000 | (linear) | Kalkulatorische Abschreibung (linear) |  | x0021: C9121 |  |  | P03VUNC
050707000 | 1 | Kalkulatorischer Buchwert |  | C9122 |  | 350000 | 1100000 | 2400000 | 2400000 | 2400000 | 2400000 | 2400000 | 2400000 | 2400000 | 2400000 | 2400000 | 2400000 | 2400000 | 2400000 | 2400000 | 2400000 | 2400000 | 2400000 | 2400000 | 2400000 | 2400000 | 2400000 | 2400000 | 2400000 | 0 |  | P04VUNC
050708000 | 0 | 0 | 1 | x0021: C9123 | 0 |  | P00VUNC
050709000 | 1 |  | 1 | x0021: C9124 | -2400000 |  | P00VUNC
0 |  |  |  | x0021: C8560 |  |  | P03HUNC
060801000 | 6 | Zuwegung+Kranstellflächen |  | x0021: C1000; 9/2012: -300000; 10/2012: -100000 | 0 |  | P03VUNC
060802000 | (linear) | Abschreibung (linear) | 5 | C1010 |  |  |  |  | -20000 | -20000 | -20000 | -20000 | -20000 | -20000 | -20000 | -20000 | -20000 | -20000 | -20000 | -20000 | -20000 | -20000 | -20000 | -20000 | -20000 | -20000 | -20000 | -20000 |  |  |  | P03VUNC
060803000 | 1 | Buchwert | 20 | C1020 |  | 300000 | 400000 | 400000 | 380000 | 360000 | 340000 | 320000 | 300000 | 280000 | 260000 | 240000 | 220000 | 200000 | 180000 | 160000 | 140000 | 120000 | 100000 | 80000 | 60000 | 40000 | 20000 | 0 | 0 | 0 |  | P04VUNC
060804000 | 1 | 0 | 1 | x0021: C1025 | 0 |  | P00VUNC
060805000 | 1 |  | 1 | x0021: C1026 | 0 |  | P00VUNC
060806000 | (linear) | Kalkulatorische Abschreibung (linear) |  | x0021: C9126 |  |  | P03VUNC
060807000 | 1 | Kalkulatorischer Buchwert |  | C9127 |  | 300000 | 400000 | 400000 | 400000 | 400000 | 400000 | 400000 | 400000 | 400000 | 400000 | 400000 | 400000 | 400000 | 400000 | 400000 | 400000 | 400000 | 400000 | 400000 | 400000 | 400000 | 400000 | 400000 | 400000 | 0 |  | P04VUNC
060808000 | 0 | 0 | 1 | x0021: C9128 | 0 |  | P00VUNC
060809000 | 1 |  | 1 | x0021: C9129 | -400000 |  | P00VUNC
0 |  |  |  | x0021: C8570 |  |  | P03HUNC
070301000 | 7 | Planungskosten (2% vom Investment) |  | x0021: C1030; 9/2012: -50000; 10/2012: -150000; 12/2012: -277200 | 0 |  | P03VUNC
070302000 | (linear) | Abschreibung (linear) | 5 | C1040 |  |  |  |  | -23860 | -23860 | -23860 | -23860 | -23860 | -23860 | -23860 | -23860 | -23860 | -23860 | -23860 | -23860 | -23860 | -23860 | -23860 | -23860 | -23860 | -23860 | -23860 | -23860 |  |  |  | P03VUNC
070303000 | 1 | Buchwert | 20 | C1050 |  | 50000 | 200000 | 477200 | 453340 | 429480 | 405620 | 381760 | 357900 | 334040 | 310180 | 286320 | 262460 | 238600 | 214740 | 190880 | 167020 | 143160 | 119300 | 95440 | 71580 | 47720 | 23860 | 0 | 0 | 0 |  | P04VUNC
070304000 | 1 | 0 | 1 | x0021: C1055 | 0 |  | P00VUNC
070305000 | 1 |  | 1 | x0021: C1056 | 0 |  | P00VUNC
070306000 | (linear) | Kalkulatorische Abschreibung (linear) |  | x0021: C9131 |  |  | P03VUNC
070307000 | 1 | Kalkulatorischer Buchwert |  | C9132 |  | 50000 | 200000 | 477200 | 477200 | 477200 | 477200 | 477200 | 477200 | 477200 | 477200 | 477200 | 477200 | 477200 | 477200 | 477200 | 477200 | 477200 | 477200 | 477200 | 477200 | 477200 | 477200 | 477200 | 477200 | 0 |  | P04VUNC
070308000 | 0 | 0 | 1 | x0021: C9133 | 0 |  | P00VUNC
070309000 | 1 |  | 1 | x0021: C9134 | -477200 |  | P00VUNC
0 |  |  |  | x0021: C8580 |  |  | P03HUNC
080301000 | 8 | Gutachten, Gebühren |  | x0021: C1060; 9/2012: -100000; 10/2012: -50000; 12/2012: -50000 | 0 |  | P03VUNC
080302000 | (linear) | Abschreibung (linear) | 5 | C1070 |  |  |  |  | -10000 | -10000 | -10000 | -10000 | -10000 | -10000 | -10000 | -10000 | -10000 | -10000 | -10000 | -10000 | -10000 | -10000 | -10000 | -10000 | -10000 | -10000 | -10000 | -10000 |  |  |  | P03VUNC
080303000 | 1 | Buchwert | 20 | C1080 |  | 100000 | 150000 | 200000 | 190000 | 180000 | 170000 | 160000 | 150000 | 140000 | 130000 | 120000 | 110000 | 100000 | 90000 | 80000 | 70000 | 60000 | 50000 | 40000 | 30000 | 20000 | 10000 | 0 | 0 | 0 |  | P04VUNC
080304000 | 1 | 0 | 1 | x0021: C1085 | 0 |  | P00VUNC
080305000 | 1 |  | 1 | x0021: C1086 | 0 |  | P00VUNC
080306000 | (linear) | Kalkulatorische Abschreibung (linear) |  | x0021: C9136 |  |  | P03VUNC
080307000 | 1 | Kalkulatorischer Buchwert |  | C9137 |  | 100000 | 150000 | 200000 | 200000 | 200000 | 200000 | 200000 | 200000 | 200000 | 200000 | 200000 | 200000 | 200000 | 200000 | 200000 | 200000 | 200000 | 200000 | 200000 | 200000 | 200000 | 200000 | 200000 | 200000 | 0 |  | P04VUNC
080308000 | 0 | 0 | 1 | x0021: C9138 | 0 |  | P00VUNC
080309000 | 1 |  | 1 | x0021: C9139 | -200000 |  | P00VUNC
0 |  |  |  | x0021: C8590 |  |  | P03HUNC
090301000 | 9 | Sonstiges |  | x0021: C1090; 9/2012: -30000; 10/2012: -30000; 12/2012: -40000 | 0 |  | P03VUNC
090302000 | (linear) | Abschreibung (linear) | 5 | C1100 |  |  |  |  | -5000 | -5000 | -5000 | -5000 | -5000 | -5000 | -5000 | -5000 | -5000 | -5000 | -5000 | -5000 | -5000 | -5000 | -5000 | -5000 | -5000 | -5000 | -5000 | -5000 |  |  |  | P03VUNC
090303000 | 1 | Buchwert | 20 | C1110 |  | 30000 | 60000 | 100000 | 95000 | 90000 | 85000 | 80000 | 75000 | 70000 | 65000 | 60000 | 55000 | 50000 | 45000 | 40000 | 35000 | 30000 | 25000 | 20000 | 15000 | 10000 | 5000 | 0 | 0 | 0 |  | P04VUNC
090304000 | 1 | 0 | 1 | x0021: C1115 | 0 |  | P00HUNC
090305000 | 1 |  | 1 | x0021: C1116 | 0 |  | P00HUNC
090306000 | (linear) | Kalkulatorische Abschreibung (linear) |  | x0021: C9141 |  |  | P03VUNC
090307000 | 1 | Kalkulatorischer Buchwert |  | C9142 |  | 30000 | 60000 | 100000 | 100000 | 100000 | 100000 | 100000 | 100000 | 100000 | 100000 | 100000 | 100000 | 100000 | 100000 | 100000 | 100000 | 100000 | 100000 | 100000 | 100000 | 100000 | 100000 | 100000 | 100000 | 0 |  | P04VUNC
090308000 | 0 | 0 | 1 | x0021: C9143 | 0 |  | P00HUNC
090309000 | 1 |  | 1 | x0021: C9144 | -100000 |  | P00HUNC
0 |  |  |  | x0021: C8600 |  |  | P03HUNC
100301000 | 10 | Rückbau |  | x0021: C1120; 12/2033: -250000 | 0 |  | P03VUNC
100302000 | (einmalige abschreibung) | Abschreibung (einmalige abschreibung) | 100 | x0021: C1130; 12/2033: -250000 |  |  | P03VUNC
100303000 | 1 | Buchwert |  | C1140 |  | 0 | 0 | 0 | 0 | 0 | 0 | 0 | 0 | 0 | 0 | 0 | 0 | 0 | 0 | 0 | 0 | 0 | 0 | 0 | 0 | 0 | 0 | 0 | 0 | 0 |  | P04VUNC
100304000 | 1 | 0 | 1 | x0021: C1145 | 0 |  | P00HUNC
100305000 | 3 |  | 1 | x0021: C1146 | 0 |  | P00HUNC
100306000 | (linear) | Kalkulatorische Abschreibung (linear) |  | x0021: C9146 |  |  | P03VUNC
100307000 | 1 | Kalkulatorischer Buchwert |  | C9147 |  | 0 | 0 | 0 | 0 | 0 | 0 | 0 | 0 | 0 | 0 | 0 | 0 | 0 | 0 | 0 | 0 | 0 | 0 | 0 | 0 | 0 | 0 | 0 | 250000 | 0 |  | P04VUNC
100308000 | 0 | 0 | 1 | x0021: C9148 | 0 |  | P00HUNC
100309000 | 1 |  | 1 | x0021: C9149 | -250000 |  | P00HUNC
0 |  |  |  | x0021: C8610 |  |  | P03HUNC
110701000 | 11 |  |  | x0021: C114A | 0 |  | P03HUNC
110702000 | (linear) | Abschreibung (linear) |  | x0021: C114B |  |  | P03HUNC
110703000 | 1 | Buchwert |  | C114C |  | 0 | 0 | 0 | 0 | 0 | 0 | 0 | 0 | 0 | 0 | 0 | 0 | 0 | 0 | 0 | 0 | 0 | 0 | 0 | 0 | 0 | 0 | 0 | 0 | 0 |  | P04HUNC
110704000 | 1 | 0 | 1 | x0021: C114D | 0 |  | P00HUNC
110705000 | 1 |  | 1 | x0021: C114E | 0 |  | P00HUNC
110706000 | (linear) | Kalkulatorische Abschreibung (linear) |  | x0021: C9151 |  |  | P03HUNC
110707000 | 1 | Kalkulatorischer Buchwert |  | C9152 |  | 0 | 0 | 0 | 0 | 0 | 0 | 0 | 0 | 0 | 0 | 0 | 0 | 0 | 0 | 0 | 0 | 0 | 0 | 0 | 0 | 0 | 0 | 0 | 0 | 0 |  | P04HUNC
110708000 | 0 | 0 | 1 | x0021: C9153 | 0 |  | P00HUNC
110709000 | 1 |  | 1 | x0021: C9154 | 0 |  | P00HUNC
0 |  |  |  | x0021: C8620 |  |  | P03HUNC
120701000 | 12 |  |  | x0021: C114F | 0 |  | P03HUNC
120702000 | (linear) | Abschreibung (linear) |  | x0021: C114G |  |  | P03HUNC
120703000 | 1 | Buchwert |  | C114H |  | 0 | 0 | 0 | 0 | 0 | 0 | 0 | 0 | 0 | 0 | 0 | 0 | 0 | 0 | 0 | 0 | 0 | 0 | 0 | 0 | 0 | 0 | 0 | 0 | 0 |  | P04HUNC
120704000 | 1 | 0 | 1 | x0021: C114I | 0 |  | P00HUNC
120705000 | 1 |  | 1 | x0021: C114J | 0 |  | P00HUNC
120706000 | (linear) | Kalkulatorische Abschreibung (linear) |  | x0021: C9156 |  |  | P03HUNC
120707000 | 1 | Kalkulatorischer Buchwert |  | C9157 |  | 0 | 0 | 0 | 0 | 0 | 0 | 0 | 0 | 0 | 0 | 0 | 0 | 0 | 0 | 0 | 0 | 0 | 0 | 0 | 0 | 0 | 0 | 0 | 0 | 0 |  | P04HUNC
120708000 | 0 | 0 | 1 | x0021: C9158 | 0 |  | P00HUNC
120709000 | 1 |  | 1 | x0021: C9159 | 0 |  | P00HUNC
0 |  |  |  | x0021: C8630 |  |  | P03HUNC
130701000 | 13 |  |  | x0021: C114K | 0 |  | P03HUNC
130702000 | (linear) | Abschreibung (linear) |  | x0021: C114L |  |  | P03HUNC
130703000 | 1 | Buchwert |  | C114M |  | 0 | 0 | 0 | 0 | 0 | 0 | 0 | 0 | 0 | 0 | 0 | 0 | 0 | 0 | 0 | 0 | 0 | 0 | 0 | 0 | 0 | 0 | 0 | 0 | 0 |  | P04HUNC
130704000 | 1 | 0 | 1 | x0021: C114N | 0 |  | P00HUNC
130705000 | 1 |  | 1 | x0021: C114O | 0 |  | P00HUNC
130706000 | (linear) | Kalkulatorische Abschreibung (linear) |  | x0021: C9161 |  |  | P03HUNC
130707000 | 1 | Kalkulatorischer Buchwert |  | C9162 |  | 0 | 0 | 0 | 0 | 0 | 0 | 0 | 0 | 0 | 0 | 0 | 0 | 0 | 0 | 0 | 0 | 0 | 0 | 0 | 0 | 0 | 0 | 0 | 0 | 0 |  | P04HUNC
130708000 | 0 | 0 | 1 | x0021: C9163 | 0 |  | P00HUNC
130709000 | 1 |  | 1 | x0021: C9164 | 0 |  | P00HUNC
0 |  |  |  | x0021: C8640 |  |  | P03HUNC
140701000 | 14 |  |  | x0021: C114P | 0 |  | P03HUNC
140702000 | (linear) | Abschreibung (linear) |  | x0021: C114Q |  |  | P03HUNC
140703000 | 1 | Buchwert |  | C114R |  | 0 | 0 | 0 | 0 | 0 | 0 | 0 | 0 | 0 | 0 | 0 | 0 | 0 | 0 | 0 | 0 | 0 | 0 | 0 | 0 | 0 | 0 | 0 | 0 | 0 |  | P04HUNC
140704000 | 1 | 0 | 1 | x0021: C114S | 0 |  | P00HUNC
140705000 | 1 |  | 1 | x0021: C114T | 0 |  | P00HUNC
140706000 | (linear) | Kalkulatorische Abschreibung (linear) |  | x0021: C9166 |  |  | P03HUNC
140707000 | 1 | Kalkulatorischer Buchwert |  | C9167 |  | 0 | 0 | 0 | 0 | 0 | 0 | 0 | 0 | 0 | 0 | 0 | 0 | 0 | 0 | 0 | 0 | 0 | 0 | 0 | 0 | 0 | 0 | 0 | 0 | 0 |  | P04HUNC
140708000 | 0 | 0 | 1 | x0021: C9168 | 0 |  | P00HUNC
140709000 | 1 |  | 1 | x0021: C9169 | 0 |  | P00HUNC
0 |  |  |  | x0021: C8650 |  |  | P03HUNC
150701000 | 15 |  |  | x0021: C114U | 0 |  | P03HUNC
150702000 | (linear) | Abschreibung (linear) |  | x0021: C114V |  |  | P03HUNC
150703000 | 1 | Buchwert |  | C114W |  | 0 | 0 | 0 | 0 | 0 | 0 | 0 | 0 | 0 | 0 | 0 | 0 | 0 | 0 | 0 | 0 | 0 | 0 | 0 | 0 | 0 | 0 | 0 | 0 | 0 |  | P04HUNC
150704000 | 1 | 0 | 1 | x0021: C114X | 0 |  | P00HUNC
150705000 | 1 |  | 1 | x0021: C114Y | 0 |  | P00HUNC
150706000 | (linear) | Kalkulatorische Abschreibung (linear) |  | x0021: C9171 |  |  | P03HUNC
150707000 | 1 | Kalkulatorischer Buchwert |  | C9172 |  | 0 | 0 | 0 | 0 | 0 | 0 | 0 | 0 | 0 | 0 | 0 | 0 | 0 | 0 | 0 | 0 | 0 | 0 | 0 | 0 | 0 | 0 | 0 | 0 | 0 |  | P04HUNC
150708000 | 0 | 0 | 1 | x0021: C9173 | 0 |  | P00HUNC
150709000 | 1 |  | 1 | x0021: C9174 | 0 |  | P00HUNC
0 |  |  |  | x0021: C8660 |  |  | P03HUNC
160701000 | 16 |  |  | x0021: C115A | 0 |  | P03HUNC
160702000 | (linear) | Abschreibung (linear) |  | x0021: C115B |  |  | P03HUNC
160703000 | 1 | Buchwert |  | C115C |  | 0 | 0 | 0 | 0 | 0 | 0 | 0 | 0 | 0 | 0 | 0 | 0 | 0 | 0 | 0 | 0 | 0 | 0 | 0 | 0 | 0 | 0 | 0 | 0 | 0 |  | P04HUNC
160704000 | 1 | 0 | 1 | x0021: C115D | 0 |  | P00HUNC
160705000 | 1 |  | 1 | x0021: C115E | 0 |  | P00HUNC
160706000 | (linear) | Kalkulatorische Abschreibung (linear) |  | x0021: C9176 |  |  | P03HUNC
160707000 | 1 | Kalkulatorischer Buchwert |  | C9177 |  | 0 | 0 | 0 | 0 | 0 | 0 | 0 | 0 | 0 | 0 | 0 | 0 | 0 | 0 | 0 | 0 | 0 | 0 | 0 | 0 | 0 | 0 | 0 | 0 | 0 |  | P04HUNC
160708000 | 0 | 0 | 1 | x0021: C9178 | 0 |  | P00HUNC
160709000 | 1 |  | 1 | x0021: C9179 | 0 |  | P00HUNC
0 |  |  |  | x0021: C8670 |  |  | P03HUNC
170701000 | 17 |  |  | x0021: C116A | 0 |  | P03HUNC
170702000 | (linear) | Abschreibung (linear) |  | x0021: C116B |  |  | P03HUNC
170703000 | 1 | Buchwert |  | C116C |  | 0 | 0 | 0 | 0 | 0 | 0 | 0 | 0 | 0 | 0 | 0 | 0 | 0 | 0 | 0 | 0 | 0 | 0 | 0 | 0 | 0 | 0 | 0 | 0 | 0 |  | P04HUNC
170704000 | 1 | 0 | 1 | x0021: C116D | 0 |  | P00HUNC
170705000 | 1 |  | 1 | x0021: C116E | 0 |  | P00HUNC
170706000 | (linear) | Kalkulatorische Abschreibung (linear) |  | x0021: C9181 |  |  | P03HUNC
170707000 | 1 | Kalkulatorischer Buchwert |  | C9182 |  | 0 | 0 | 0 | 0 | 0 | 0 | 0 | 0 | 0 | 0 | 0 | 0 | 0 | 0 | 0 | 0 | 0 | 0 | 0 | 0 | 0 | 0 | 0 | 0 | 0 |  | P04HUNC
170708000 | 0 | 0 | 1 | x0021: C9183 | 0 |  | P00HUNC
170709000 | 1 |  | 1 | x0021: C9184 | 0 |  | P00HUNC
0 |  |  |  | x0021: C8680 |  |  | P03HUNC
180701000 | 18 |  |  | x0021: C117A | 0 |  | P03HUNC
180702000 | (linear) | Abschreibung (linear) |  | x0021: C117B |  |  | P03HUNC
180703000 | 1 | Buchwert |  | C117C |  | 0 | 0 | 0 | 0 | 0 | 0 | 0 | 0 | 0 | 0 | 0 | 0 | 0 | 0 | 0 | 0 | 0 | 0 | 0 | 0 | 0 | 0 | 0 | 0 | 0 |  | P04HUNC
180704000 | 1 | 0 | 1 | x0021: C117D | 0 |  | P00HUNC
180705000 | 1 |  | 1 | x0021: C117E | 0 |  | P00HUNC
180706000 | (linear) | Kalkulatorische Abschreibung (linear) |  | x0021: C9186 |  |  | P03HUNC
180707000 | 1 | Kalkulatorischer Buchwert |  | C9187 |  | 0 | 0 | 0 | 0 | 0 | 0 | 0 | 0 | 0 | 0 | 0 | 0 | 0 | 0 | 0 | 0 | 0 | 0 | 0 | 0 | 0 | 0 | 0 | 0 | 0 |  | P04HUNC
180708000 | 0 | 0 | 1 | x0021: C9188 | 0 |  | P00HUNC
180709000 | 1 |  | 1 | x0021: C9189 | 0 |  | P00HUNC
0 |  |  |  | x0021: C8690 |  |  | P03HUNC
190701000 | 19 |  |  | x0021: C118A | 0 |  | P03HUNC
190702000 | (linear) | Abschreibung (linear) |  | x0021: C118B |  |  | P03HUNC
190703000 | 1 | Buchwert |  | C118C |  | 0 | 0 | 0 | 0 | 0 | 0 | 0 | 0 | 0 | 0 | 0 | 0 | 0 | 0 | 0 | 0 | 0 | 0 | 0 | 0 | 0 | 0 | 0 | 0 | 0 |  | P04HUNC
190704000 | 1 | 0 | 1 | x0021: C118D | 0 |  | P00HUNC
190705000 | 1 |  | 1 | x0021: C118E | 0 |  | P00HUNC
190706000 | (linear) | Kalkulatorische Abschreibung (linear) |  | x0021: C9191 |  |  | P03HUNC
190707000 | 1 | Kalkulatorischer Buchwert |  | C9192 |  | 0 | 0 | 0 | 0 | 0 | 0 | 0 | 0 | 0 | 0 | 0 | 0 | 0 | 0 | 0 | 0 | 0 | 0 | 0 | 0 | 0 | 0 | 0 | 0 | 0 |  | P04HUNC
190708000 | 0 | 0 | 1 | x0021: C9193 | 0 |  | P00HUNC
190709000 | 1 |  | 1 | x0021: C9194 | 0 |  | P00HUNC
0 |  |  |  | x0021: C8700 |  |  | P03HUNC
200701000 | 20 |  |  | x0021: C119A | 0 |  | P03HUNC
200702000 | (linear) | Abschreibung (linear) |  | x0021: C119B |  |  | P03HUNC
200703000 | 1 | Buchwert |  | C119C |  | 0 | 0 | 0 | 0 | 0 | 0 | 0 | 0 | 0 | 0 | 0 | 0 | 0 | 0 | 0 | 0 | 0 | 0 | 0 | 0 | 0 | 0 | 0 | 0 | 0 |  | P04HUNC
200704000 | 1 | 0 | 1 | x0021: C119D | 0 |  | P00HUNC
200705000 | 1 |  | 1 | x0021: C119E | 0 |  | P00HUNC
200706000 | (linear) | Kalkulatorische Abschreibung (linear) |  | x0021: C9196 |  |  | P03HUNC
200707000 | 1 | Kalkulatorischer Buchwert |  | C9197 |  | 0 | 0 | 0 | 0 | 0 | 0 | 0 | 0 | 0 | 0 | 0 | 0 | 0 | 0 | 0 | 0 | 0 | 0 | 0 | 0 | 0 | 0 | 0 | 0 | 0 |  | P04HUNC
200708000 | 0 | 0 | 1 | x0021: C9198 | 0 |  | P00HUNC
200709000 | 1 |  | 1 | x0021: C9199 | 0 |  | P00HUNC
0 |  |  |  | x0021: C8710 |  |  | P03HUNC
210701000 | 21 |  |  | x0021: C120A | 0 |  | P03HUNC
210702000 | (linear) | Abschreibung (linear) |  | x0021: C120B |  |  | P03HUNC
210703000 | 1 | Buchwert |  | C120C |  | 0 | 0 | 0 | 0 | 0 | 0 | 0 | 0 | 0 | 0 | 0 | 0 | 0 | 0 | 0 | 0 | 0 | 0 | 0 | 0 | 0 | 0 | 0 | 0 | 0 |  | P04HUNC
210704000 | 1 | 0 | 1 | x0021: C120D | 0 |  | P00HUNC
210705000 | 1 |  | 1 | x0021: C120E | 0 |  | P00HUNC
210706000 | (linear) | Kalkulatorische Abschreibung (linear) |  | x0021: C9201 |  |  | P03HUNC
210707000 | 1 | Kalkulatorischer Buchwert |  | C9202 |  | 0 | 0 | 0 | 0 | 0 | 0 | 0 | 0 | 0 | 0 | 0 | 0 | 0 | 0 | 0 | 0 | 0 | 0 | 0 | 0 | 0 | 0 | 0 | 0 | 0 |  | P04HUNC
210708000 | 0 | 0 | 1 | x0021: C9203 | 0 |  | P00HUNC
210709000 | 1 |  | 1 | x0021: C9204 | 0 |  | P00HUNC
0 |  |  |  | x0021: C8720 |  |  | P03HUNC
220701000 | 22 |  |  | x0021: C121A | 0 |  | P03HUNC
220702000 | (linear) | Abschreibung (linear) |  | x0021: C121B |  |  | P03HUNC
220703000 | 1 | Buchwert |  | C121C |  | 0 | 0 | 0 | 0 | 0 | 0 | 0 | 0 | 0 | 0 | 0 | 0 | 0 | 0 | 0 | 0 | 0 | 0 | 0 | 0 | 0 | 0 | 0 | 0 | 0 |  | P04HUNC
220704000 | 1 | 0 | 1 | x0021: C121D | 0 |  | P00HUNC
220705000 | 1 |  | 1 | x0021: C121E | 0 |  | P00HUNC
220706000 | (linear) | Kalkulatorische Abschreibung (linear) |  | x0021: C9206 |  |  | P03HUNC
220707000 | 1 | Kalkulatorischer Buchwert |  | C9207 |  | 0 | 0 | 0 | 0 | 0 | 0 | 0 | 0 | 0 | 0 | 0 | 0 | 0 | 0 | 0 | 0 | 0 | 0 | 0 | 0 | 0 | 0 | 0 | 0 | 0 |  | P04HUNC
220708000 | 0 | 0 | 1 | x0021: C9208 | 0 |  | P00HUNC
220709000 | 1 |  | 1 | x0021: C9209 | 0 |  | P00HUNC
0 |  |  |  | x0021: C8730 |  |  | P03HUNC
230701000 | 23 |  |  | x0021: C122A | 0 |  | P03HUNC
230702000 | (linear) | Abschreibung (linear) |  | x0021: C122B |  |  | P03HUNC
230703000 | 1 | Buchwert |  | C122C |  | 0 | 0 | 0 | 0 | 0 | 0 | 0 | 0 | 0 | 0 | 0 | 0 | 0 | 0 | 0 | 0 | 0 | 0 | 0 | 0 | 0 | 0 | 0 | 0 | 0 |  | P04HUNC
230704000 | 1 | 0 | 1 | x0021: C122D | 0 |  | P00HUNC
230705000 | 1 |  | 1 | x0021: C122E | 0 |  | P00HUNC
230706000 | (linear) | Kalkulatorische Abschreibung (linear) |  | x0021: C9211 |  |  | P03HUNC
230707000 | 1 | Kalkulatorischer Buchwert |  | C9212 |  | 0 | 0 | 0 | 0 | 0 | 0 | 0 | 0 | 0 | 0 | 0 | 0 | 0 | 0 | 0 | 0 | 0 | 0 | 0 | 0 | 0 | 0 | 0 | 0 | 0 |  | P04HUNC
230708000 | 0 | 0 | 1 | x0021: C9213 | 0 |  | P00HUNC
230709000 | 1 |  | 1 | x0021: C9214 | 0 |  | P00HUNC
0 |  |  |  | x0021: C8740 |  |  | P03HUNC
240701000 | 24 |  |  | x0021: C123A | 0 |  | P03HUNC
240702000 | (linear) | Abschreibung (linear) |  | x0021: C123B |  |  | P03HUNC
240703000 | 1 | Buchwert |  | C123C |  | 0 | 0 | 0 | 0 | 0 | 0 | 0 | 0 | 0 | 0 | 0 | 0 | 0 | 0 | 0 | 0 | 0 | 0 | 0 | 0 | 0 | 0 | 0 | 0 | 0 |  | P04HUNC
240704000 | 1 | 0 | 1 | x0021: C123D | 0 |  | P00HUNC
240705000 | 1 |  | 1 | x0021: C123E | 0 |  | P00HUNC
240706000 | (linear) | Kalkulatorische Abschreibung (linear) |  | x0021: C9216 |  |  | P03HUNC
240707000 | 1 | Kalkulatorischer Buchwert |  | C9217 |  | 0 | 0 | 0 | 0 | 0 | 0 | 0 | 0 | 0 | 0 | 0 | 0 | 0 | 0 | 0 | 0 | 0 | 0 | 0 | 0 | 0 | 0 | 0 | 0 | 0 |  | P04HUNC
240708000 | 0 | 0 | 1 | x0021: C9218 | 0 |  | P00HUNC
240709000 | 1 |  | 1 | x0021: C9219 | 0 |  | P00HUNC
0 |  |  |  | x0021: C8750 |  |  | P03HUNC
250701000 | 25 |  |  | x0021: C124A | 0 |  | P03HUNC
250702000 | (linear) | Abschreibung (linear) |  | x0021: C124B |  |  | P03HUNC
250703000 | 1 | Buchwert |  | C124C |  | 0 | 0 | 0 | 0 | 0 | 0 | 0 | 0 | 0 | 0 | 0 | 0 | 0 | 0 | 0 | 0 | 0 | 0 | 0 | 0 | 0 | 0 | 0 | 0 | 0 |  | P04HUNC
250704000 | 1 | 0 | 1 | x0021: C124D | 0 |  | P00HUNC
250705000 | 1 |  | 1 | x0021: C124E | 0 |  | P00HUNC
250706000 | (linear) | Kalkulatorische Abschreibung (linear) |  | x0021: C9221 |  |  | P03HUNC
250707000 | 1 | Kalkulatorischer Buchwert |  | C9222 |  | 0 | 0 | 0 | 0 | 0 | 0 | 0 | 0 | 0 | 0 | 0 | 0 | 0 | 0 | 0 | 0 | 0 | 0 | 0 | 0 | 0 | 0 | 0 | 0 | 0 |  | P04HUNC
250708000 | 0 | 0 | 1 | x0021: C9223 | 0 |  | P00HUNC
250709000 | 1 |  | 1 | x0021: C9224 | 0 |  | P00HUNC
0 |  |  |  | x0021: C8760 |  |  | P03HUNC
260701000 | 26 |  |  | x0021: C125A | 0 |  | P03HUNC
260702000 | (linear) | Abschreibung (linear) |  | x0021: C125B |  |  | P03HUNC
260703000 | 1 | Buchwert |  | C125C |  | 0 | 0 | 0 | 0 | 0 | 0 | 0 | 0 | 0 | 0 | 0 | 0 | 0 | 0 | 0 | 0 | 0 | 0 | 0 | 0 | 0 | 0 | 0 | 0 | 0 |  | P04HUNC
260704000 | 1 | 0 | 1 | x0021: C125D | 0 |  | P00HUNC
260705000 | 1 |  | 1 | x0021: C125E | 0 |  | P00HUNC
260706000 | (linear) | Kalkulatorische Abschreibung (linear) |  | x0021: C9226 |  |  | P03HUNC
260707000 | 1 | Kalkulatorischer Buchwert |  | C9227 |  | 0 | 0 | 0 | 0 | 0 | 0 | 0 | 0 | 0 | 0 | 0 | 0 | 0 | 0 | 0 | 0 | 0 | 0 | 0 | 0 | 0 | 0 | 0 | 0 | 0 |  | P04HUNC
260708000 | 0 | 0 | 1 | x0021: C9228 | 0 |  | P00HUNC
260709000 | 1 |  | 1 | x0021: C9229 | 0 |  | P00HUNC
0 |  |  |  | x0021: C8770 |  |  | P03HUNC
270701000 | 27 |  |  | x0021: C126A | 0 |  | P03HUNC
270702000 | (linear) | Abschreibung (linear) |  | x0021: C126B |  |  | P03HUNC
270703000 | 1 | Buchwert |  | C126C |  | 0 | 0 | 0 | 0 | 0 | 0 | 0 | 0 | 0 | 0 | 0 | 0 | 0 | 0 | 0 | 0 | 0 | 0 | 0 | 0 | 0 | 0 | 0 | 0 | 0 |  | P04HUNC
270704000 | 1 | 0 | 1 | x0021: C126D | 0 |  | P00HUNC
270705000 | 1 |  | 1 | x0021: C126E | 0 |  | P00HUNC
270706000 | (linear) | Kalkulatorische Abschreibung (linear) |  | x0021: C9231 |  |  | P03HUNC
270707000 | 1 | Kalkulatorischer Buchwert |  | C9232 |  | 0 | 0 | 0 | 0 | 0 | 0 | 0 | 0 | 0 | 0 | 0 | 0 | 0 | 0 | 0 | 0 | 0 | 0 | 0 | 0 | 0 | 0 | 0 | 0 | 0 |  | P04HUNC
270708000 | 0 | 0 | 1 | x0021: C9233 | 0 |  | P00HUNC
270709000 | 1 |  | 1 | x0021: C9234 | 0 |  | P00HUNC
0 |  |  |  | x0021: C8780 |  |  | P03HUNC
280701000 | 28 |  |  | x0021: C127A | 0 |  | P03HUNC
280702000 | (linear) | Abschreibung (linear) |  | x0021: C127B |  |  | P03HUNC
280703000 | 1 | Buchwert |  | C127C |  | 0 | 0 | 0 | 0 | 0 | 0 | 0 | 0 | 0 | 0 | 0 | 0 | 0 | 0 | 0 | 0 | 0 | 0 | 0 | 0 | 0 | 0 | 0 | 0 | 0 |  | P04HUNC
280704000 | 1 | 0 | 1 | x0021: C127D | 0 |  | P00HUNC
280705000 | 1 |  | 1 | x0021: C127E | 0 |  | P00HUNC
280706000 | (linear) | Kalkulatorische Abschreibung (linear) |  | x0021: C9236 |  |  | P03HUNC
280707000 | 1 | Kalkulatorischer Buchwert |  | C9237 |  | 0 | 0 | 0 | 0 | 0 | 0 | 0 | 0 | 0 | 0 | 0 | 0 | 0 | 0 | 0 | 0 | 0 | 0 | 0 | 0 | 0 | 0 | 0 | 0 | 0 |  | P04HUNC
280708000 | 0 | 0 | 1 | x0021: C9238 | 0 |  | P00HUNC
280709000 | 1 |  | 1 | x0021: C9239 | 0 |  | P00HUNC
0 |  |  |  | x0021: C8790 |  |  | P03HUNC
290701000 | 29 |  |  | x0021: C128A | 0 |  | P03HUNC
290702000 | (linear) | Abschreibung (linear) |  | x0021: C128B |  |  | P03HUNC
290703000 | 1 | Buchwert |  | C128C |  | 0 | 0 | 0 | 0 | 0 | 0 | 0 | 0 | 0 | 0 | 0 | 0 | 0 | 0 | 0 | 0 | 0 | 0 | 0 | 0 | 0 | 0 | 0 | 0 | 0 |  | P04HUNC
290704000 | 1 | 0 | 1 | x0021: C128D | 0 |  | P00HUNC
290705000 | 1 |  | 1 | x0021: C128E | 0 |  | P00HUNC
290706000 | (linear) | Kalkulatorische Abschreibung (linear) |  | x0021: C9241 |  |  | P03HUNC
290707000 | 1 | Kalkulatorischer Buchwert |  | C9242 |  | 0 | 0 | 0 | 0 | 0 | 0 | 0 | 0 | 0 | 0 | 0 | 0 | 0 | 0 | 0 | 0 | 0 | 0 | 0 | 0 | 0 | 0 | 0 | 0 | 0 |  | P04HUNC
290708000 | 0 | 0 | 1 | x0021: C9243 | 0 |  | P00HUNC
290709000 | 1 |  | 1 | x0021: C9244 | 0 |  | P00HUNC
0 |  |  |  | x0021: C8800 |  |  | P03HUNC
300701000 | 30 |  |  | x0021: C129A | 0 |  | P03HUNC
300702000 | (linear) | Abschreibung (linear) |  | x0021: C129B |  |  | P03HUNC
300703000 | 1 | Buchwert |  | C129C |  | 0 | 0 | 0 | 0 | 0 | 0 | 0 | 0 | 0 | 0 | 0 | 0 | 0 | 0 | 0 | 0 | 0 | 0 | 0 | 0 | 0 | 0 | 0 | 0 | 0 |  | P04HUNC
300704000 | 1 | 0 | 1 | x0021: C129D | 0 |  | P00VUNC
300705000 | 1 |  | 1 | x0021: C129E | 0 |  | P00VUNC
300706000 | (linear) | Kalkulatorische Abschreibung (linear) |  | x0021: C9246 |  |  | P03HUNC
300707000 | 1 | Kalkulatorischer Buchwert |  | C9247 |  | 0 | 0 | 0 | 0 | 0 | 0 | 0 | 0 | 0 | 0 | 0 | 0 | 0 | 0 | 0 | 0 | 0 | 0 | 0 | 0 | 0 | 0 | 0 | 0 | 0 |  | P04HUNC
300708000 | 0 | 0 | 1 | x0021: C9248 | 0 |  | P00HUNC
300709000 | 1 |  | 1 | x0021: C9249 | 0 |  | P00HUNC
| Investitionen |  |  | C1150 | 0 | -5350000 | -6790000 | -12197200 | 0 | 0 | 0 | 0 | 0 | 0 | 0 | 0 | 0 | 0 | 0 | 0 | 0 | 0 | 0 | 0 | 0 | 0 | 0 | 0 | -250000 |  |  | P01VUNC
| Realisationen |  |  | C1155 |  | 0 | 0 | 0 | 0 | 0 | 0 | 0 | 0 | 0 | 0 | 0 | 0 | 0 | 0 | 0 | 0 | 0 | 0 | 0 | 0 | 0 | 0 | 0 | 0 | 0 |  | P02VUNC
| Abschreibungen |  |  | C1160 | 0 | 0 | 0 | 0 | -1216860 | -1216860 | -1216860 | -1216860 | -1216860 | -1216860 | -1216860 | -1216860 | -1216860 | -1216860 | -1216860 | -1216860 | -1216860 | -1216860 | -1216860 | -1216860 | -1216860 | -1216860 | -1216860 | -1216860 | -250000 |  |  | P02VUNC
| Verkaufsgewinn (+) / -verlust (-) |  |  | C1170 |  | 0 | 0 | 0 | 0 | 0 | 0 | 0 | 0 | 0 | 0 | 0 | 0 | 0 | 0 | 0 | 0 | 0 | 0 | 0 | 0 | 0 | 0 | 0 | 0 | 150000 |  | P02VUNC
| Buchwert |  |  | C1180 | 0 | 5350000 | 12140000 | 24337200 | 23120340 | 21903480 | 20686620 | 19469760 | 18252900 | 17036040 | 15819180 | 14602320 | 13385460 | 12168600 | 10951740 | 9734880 | 8518020 | 7301160 | 6084300 | 4867440 | 3650580 | 2433720 | 1216860 | 0 | 0 | 0 |  | P01VUNC
| Interne |  |  | x0021: C1188 |  |  | P01VUNC
| Realisationen |  |  | C1189 |  | 0 | 0 | 0 | 0 | 0 | 0 | 0 | 0 | 0 | 0 | 0 | 0 | 0 | 0 | 0 | 0 | 0 | 0 | 0 | 0 | 0 | 0 | 0 | 0 | 24587200 |  | P02VUNC
| Kalkulatorische Abschreibung |  |  | C1190 | 0 | 0 | 0 | 0 | 0 | 0 | 0 | 0 | 0 | 0 | 0 | 0 | 0 | 0 | 0 | 0 | 0 | 0 | 0 | 0 | 0 | 0 | 0 | 0 | 0 |  |  | P02VUNC
| Verkaufsgewinn (+) / -verlust (-) |  |  | C1191 |  | 0 | 0 | 0 | 0 | 0 | 0 | 0 | 0 | 0 | 0 | 0 | 0 | 0 | 0 | 0 | 0 | 0 | 0 | 0 | 0 | 0 | 0 | 0 | 0 | -24437200 |  | P02VUNC
| Kalkulatorischer Buchwert |  |  | C1192 | 0 | 5350000 | 12140000 | 24337200 | 24337200 | 24337200 | 24337200 | 24337200 | 24337200 | 24337200 | 24337200 | 24337200 | 24337200 | 24337200 | 24337200 | 24337200 | 24337200 | 24337200 | 24337200 | 24337200 | 24337200 | 24337200 | 24337200 | 24337200 | 24587200 | 0 |  | P01VUNC
G01VUNC | bar: x0021
| Konzerninvestitionen |  |  | x0021: C1330 |  |  | G01VUNC
| Konzernrealisationen |  |  | x0021: C1335 |  |  | G02VUNC
| Konzernabschreibungen |  |  | x0021: C1331 |  |  | G02VUNC
| Konzernverkaufsgewinn (+) / -verlust (-) |  |  | x0021: C1332 |  |  | G02VUNC
| Konzernbuchwert |  |  | x0021: C1333 |  |  | G01VUNC
G01VUNC | bar: x0021
| Geschäftswertberechnung |  | Methode | X0030 | 12/2009 | 9/2012 | 10/2012 | 12/2012 | 12/2013 | 12/2014 | 12/2015 | 12/2016 | 12/2017 | 12/2018 | 12/2019 | 12/2020 | 12/2021 | 12/2022 | 12/2023 | 12/2024 | 12/2025 | 12/2026 | 12/2027 | 12/2028 | 12/2029 | 12/2030 | 12/2031 | 12/2032 | 12/2033 | Restwert |  | G01VUNC
| Kaufpreis |  |  | C1350 |  | 0 | 0 | 0 | 0 | 0 | 0 | 0 | 0 | 0 | 0 | 0 | 0 | 0 | 0 | 0 | 0 | 0 | 0 | 0 | 0 | 0 | 0 | 0 | 0 |  |  | G02VUNC
| Vermögensbeteiligung, % |  |  | - X0030: C1353 |  |  | G02VUNC
| Aktienkapital |  |  | C1355 |  | 0 | 1000000 | 2250000 | 3750000 | 3750000 | 3750000 | 3750000 | 3750000 | 3750000 | 3750000 | 3750000 | 3750000 | 3750000 | 3750000 | 3750000 | 3750000 | 3750000 | 3750000 | 3750000 | 3750000 | 3000000 | 2000000 | 750000 | 250000 |  |  | G03VUNC
| Eigenkapital Fond |  |  | C1360 |  | 0 | 0 | 0 | 0 | 0 | 0 | 0 | 0 | 0 | 0 | 0 | 0 | 0 | 0 | 0 | 0 | 0 | 0 | 0 | 0 | 0 | 0 | 0 | 0 |  |  | G03VUNC
| Sonstiges gebundenes Eigenkapital |  |  | C1365 |  | 0 | 1000000 | 2250000 | 3750000 | 3750000 | 3750000 | 3750000 | 3750000 | 3750000 | 3750000 | 3750000 | 3750000 | 3375000 | 3000000 | 2625000 | 2250000 | 1950000 | 1800000 | 1650000 | 450000 | 0 | 0 | 0 | 0 |  |  | G03VUNC
| Gewinnvortrag |  |  | C1370 |  | 0 | 0 | 0 | 0 | -124000 | 63568.1902 | 457.8107 | -10019.5013 | 31111.785 | 111778.4997 | 230519.8473 | 89099.4385 | -7209.6195 | -46911.01 | -25733.4998 | 58600.9998 | 34772.3171 | 15818.5514 | 46744.9839 | 21771.3413 | 52605.6974 | -108923.8596 | -121237.2487 | 600237.8984 |  |  | G03VUNC
| Gewinn (Verlust) der Periode |  |  | C1375 |  | 0 | 0 | -42666.6667 | -124000 | 487568.1902 | 536889.6205 | 589522.688 | 641131.2863 | 680666.7146 | 718741.3477 | 758579.5911 | 803690.942 | 815298.6095 | 831177.5103 | 849334.4996 | 876171.3173 | 893046.2343 | 918926.4325 | 947026.3574 | 954834.3561 | 918470.4431 | 887686.6109 | 856475.147 | -531155.946 |  |  | G03VUNC
| Differenz zwischen plan- und buchmäßigen Abschreibungen |  |  | C1380 |  | 0 | 0 | 0 | 0 | 12500 | 25000 | 37500 | 50000 | 62500 | 75000 | 87500 | 100000 | 112500 | 125000 | 137500 | 150000 | 162500 | 175000 | 187500 | 200000 | 212500 | 225000 | 237500 | 250000 |  |  | G03VUNC
| Überwert vor Steuerschuld |  |  | C1401 |  | 0 | 0 | 0 | 0 | 0 | 0 | 0 | 0 | 0 | 0 | 0 | 0 | 0 | 0 | 0 | 0 | 0 | 0 | 0 | 0 | 0 | 0 | 0 | 0 |  |  | G02VUNC
| Latente Steuerschuld |  |  | C1402 |  | 0 | 0 | 0 | 0 | 0 | 0 | 0 | 0 | 0 | 0 | 0 | 0 | 0 | 0 | 0 | 0 | 0 | 0 | 0 | 0 | 0 | 0 | 0 | 0 |  |  | G02VUNC
| Überwert |  |  | C1403 |  | 0 | 0 | 0 | 0 | 0 | 0 | 0 | 0 | 0 | 0 | 0 | 0 | 0 | 0 | 0 | 0 | 0 | 0 | 0 | 0 | 0 | 0 | 0 | 0 |  |  | G02VUNC
OV00-00-00 |  | Verteilter Überwert vor Steuern |  | C1404 |  | 0 | 0 | 0 | 0 | 0 | 0 | 0 | 0 | 0 | 0 | 0 | 0 | 0 | 0 | 0 | 0 | 0 | 0 | 0 | 0 | 0 | 0 | 0 | 0 |  |  | G02VUNC
OV00-00-00 |  |  |  | - X0030: C1499 |  |  | G00VUNC
OV01-01-00 |  | Verteilter Betrag für |  | - X0030: C1405 |  |  | G03VUNC
OV01-02-00 |  | Abschreibung | 0 | - X0030: C1406 |  |  | G03VUNC
OV01-03-00 |  | Saldo |  | C1407 |  | 0 | 0 | 0 | 0 | 0 | 0 | 0 | 0 | 0 | 0 | 0 | 0 | 0 | 0 | 0 | 0 | 0 | 0 | 0 | 0 | 0 | 0 | 0 | 0 |  |  | G03VUNC
OV02-01-00 |  | Verteilter Betrag für |  | - X0030: C1408 |  |  | G03HUNC
OV02-02-00 |  | Abschreibung | 0 | - X0030: C1409 |  |  | G03HUNC
OV02-03-00 |  | Saldo |  | C1411 |  | 0 | 0 | 0 | 0 | 0 | 0 | 0 | 0 | 0 | 0 | 0 | 0 | 0 | 0 | 0 | 0 | 0 | 0 | 0 | 0 | 0 | 0 | 0 | 0 |  |  | G03HUNC
OV03-01-00 |  | Verteilter Betrag für |  | - X0030: C1412 |  |  | G03HUNC
OV03-02-00 |  | Abschreibung | 0 | - X0030: C1413 |  |  | G03HUNC
OV03-03-00 |  | Saldo |  | C1414 |  | 0 | 0 | 0 | 0 | 0 | 0 | 0 | 0 | 0 | 0 | 0 | 0 | 0 | 0 | 0 | 0 | 0 | 0 | 0 | 0 | 0 | 0 | 0 | 0 |  |  | G03HUNC
OV04-01-00 |  | Verteilter Betrag für |  | - X0030: C1415 |  |  | G03HUNC
OV04-02-00 |  | Abschreibung | 0 | - X0030: C1416 |  |  | G03HUNC
OV04-03-00 |  | Saldo |  | C1417 |  | 0 | 0 | 0 | 0 | 0 | 0 | 0 | 0 | 0 | 0 | 0 | 0 | 0 | 0 | 0 | 0 | 0 | 0 | 0 | 0 | 0 | 0 | 0 | 0 |  |  | G03HUNC
OV05-01-00 |  | Verteilter Betrag für |  | - X0030: C1418 |  |  | G03HUNC
OV05-02-00 |  | Abschreibung | 0 | - X0030: C1419 |  |  | G03HUNC
OV05-03-00 |  | Saldo |  | C1421 |  | 0 | 0 | 0 | 0 | 0 | 0 | 0 | 0 | 0 | 0 | 0 | 0 | 0 | 0 | 0 | 0 | 0 | 0 | 0 | 0 | 0 | 0 | 0 | 0 |  |  | G03HUNC
OV06-01-00 |  | Verteilter Betrag für |  | - X0030: C1422 |  |  | G03HUNC
OV06-02-00 |  | Abschreibung | 0 | - X0030: C1423 |  |  | G03HUNC
OV06-03-00 |  | Saldo |  | C1424 |  | 0 | 0 | 0 | 0 | 0 | 0 | 0 | 0 | 0 | 0 | 0 | 0 | 0 | 0 | 0 | 0 | 0 | 0 | 0 | 0 | 0 | 0 | 0 | 0 |  |  | G03HUNC
OV07-01-00 |  | Verteilter Betrag für |  | - X0030: C1425 |  |  | G03HUNC
OV07-02-00 |  | Abschreibung | 0 | - X0030: C1426 |  |  | G03HUNC
OV07-03-00 |  | Saldo |  | C1427 |  | 0 | 0 | 0 | 0 | 0 | 0 | 0 | 0 | 0 | 0 | 0 | 0 | 0 | 0 | 0 | 0 | 0 | 0 | 0 | 0 | 0 | 0 | 0 | 0 |  |  | G03HUNC
OV08-01-00 |  | Verteilter Betrag für |  | - X0030: C1428 |  |  | G03HUNC
OV08-02-00 |  | Abschreibung | 0 | - X0030: C1429 |  |  | G03HUNC
OV08-03-00 |  | Saldo |  | C1431 |  | 0 | 0 | 0 | 0 | 0 | 0 | 0 | 0 | 0 | 0 | 0 | 0 | 0 | 0 | 0 | 0 | 0 | 0 | 0 | 0 | 0 | 0 | 0 | 0 |  |  | G03HUNC
OV09-01-00 |  | Verteilter Betrag für |  | - X0030: C1432 |  |  | G03HUNC
OV09-02-00 |  | Abschreibung | 0 | - X0030: C1433 |  |  | G03HUNC
OV09-03-00 |  | Saldo |  | C1434 |  | 0 | 0 | 0 | 0 | 0 | 0 | 0 | 0 | 0 | 0 | 0 | 0 | 0 | 0 | 0 | 0 | 0 | 0 | 0 | 0 | 0 | 0 | 0 | 0 |  |  | G03HUNC
OV10-01-00 |  | Verteilter Betrag für |  | - X0030: C1435 |  |  | G03HUNC
OV10-02-00 |  | Abschreibung | 0 | - X0030: C1436 |  |  | G03HUNC
OV10-03-00 |  | Saldo |  | C1437 |  | 0 | 0 | 0 | 0 | 0 | 0 | 0 | 0 | 0 | 0 | 0 | 0 | 0 | 0 | 0 | 0 | 0 | 0 | 0 | 0 | 0 | 0 | 0 | 0 |  |  | G03HUNC
OV11-01-00 |  | Verteilter Betrag für |  | - X0030: C1438 |  |  | G03HUNC
OV11-02-00 |  | Abschreibung | 0 | - X0030: C1439 |  |  | G03HUNC
OV11-03-00 |  | Saldo |  | C1441 |  | 0 | 0 | 0 | 0 | 0 | 0 | 0 | 0 | 0 | 0 | 0 | 0 | 0 | 0 | 0 | 0 | 0 | 0 | 0 | 0 | 0 | 0 | 0 | 0 |  |  | G03HUNC
OV12-01-00 |  | Verteilter Betrag für |  | - X0030: C1442 |  |  | G03HUNC
OV12-02-00 |  | Abschreibung | 0 | - X0030: C1443 |  |  | G03HUNC
OV12-03-00 |  | Saldo |  | C1444 |  | 0 | 0 | 0 | 0 | 0 | 0 | 0 | 0 | 0 | 0 | 0 | 0 | 0 | 0 | 0 | 0 | 0 | 0 | 0 | 0 | 0 | 0 | 0 | 0 |  |  | G03HUNC
TL00-00-00 |  | Verteilte latente Steuerschuld |  | C1445 |  | 0 | 0 | 0 | 0 | 0 | 0 | 0 | 0 | 0 | 0 | 0 | 0 | 0 | 0 | 0 | 0 | 0 | 0 | 0 | 0 | 0 | 0 | 0 | 0 |  |  | G02VUNC
TL01-01-00 |  | Verteilter Betrag für |  | C1446 |  | 0 | 0 | 0 | 0 | 0 | 0 | 0 | 0 | 0 | 0 | 0 | 0 | 0 | 0 | 0 | 0 | 0 | 0 | 0 | 0 | 0 | 0 | 0 | 0 |  |  | G03VUNC
TL01-02-00 |  | Abschreibung |  | C1447 |  | 0 | 0 | 0 | 0 | 0 | 0 | 0 | 0 | 0 | 0 | 0 | 0 | 0 | 0 | 0 | 0 | 0 | 0 | 0 | 0 | 0 | 0 | 0 | 0 |  |  | G03VUNC
TL01-03-00 |  | Saldo |  | C1448 |  | 0 | 0 | 0 | 0 | 0 | 0 | 0 | 0 | 0 | 0 | 0 | 0 | 0 | 0 | 0 | 0 | 0 | 0 | 0 | 0 | 0 | 0 | 0 | 0 |  |  | G03VUNC
TL02-01-00 |  | Verteilter Betrag für |  | C1449 |  | 0 | 0 | 0 | 0 | 0 | 0 | 0 | 0 | 0 | 0 | 0 | 0 | 0 | 0 | 0 | 0 | 0 | 0 | 0 | 0 | 0 | 0 | 0 | 0 |  |  | G03HUNC
TL02-02-00 |  | Abschreibung |  | C1482 |  | 0 | 0 | 0 | 0 | 0 | 0 | 0 | 0 | 0 | 0 | 0 | 0 | 0 | 0 | 0 | 0 | 0 | 0 | 0 | 0 | 0 | 0 | 0 | 0 |  |  | G03HUNC
TL02-03-00 |  | Saldo |  | C1451 |  | 0 | 0 | 0 | 0 | 0 | 0 | 0 | 0 | 0 | 0 | 0 | 0 | 0 | 0 | 0 | 0 | 0 | 0 | 0 | 0 | 0 | 0 | 0 | 0 |  |  | G03HUNC
TL03-01-00 |  | Verteilter Betrag für |  | C1452 |  | 0 | 0 | 0 | 0 | 0 | 0 | 0 | 0 | 0 | 0 | 0 | 0 | 0 | 0 | 0 | 0 | 0 | 0 | 0 | 0 | 0 | 0 | 0 | 0 |  |  | G03HUNC
TL03-02-00 |  | Abschreibung |  | C1453 |  | 0 | 0 | 0 | 0 | 0 | 0 | 0 | 0 | 0 | 0 | 0 | 0 | 0 | 0 | 0 | 0 | 0 | 0 | 0 | 0 | 0 | 0 | 0 | 0 |  |  | G03HUNC
TL03-03-00 |  | Saldo |  | C1454 |  | 0 | 0 | 0 | 0 | 0 | 0 | 0 | 0 | 0 | 0 | 0 | 0 | 0 | 0 | 0 | 0 | 0 | 0 | 0 | 0 | 0 | 0 | 0 | 0 |  |  | G03HUNC
TL04-01-00 |  | Verteilter Betrag für |  | C1455 |  | 0 | 0 | 0 | 0 | 0 | 0 | 0 | 0 | 0 | 0 | 0 | 0 | 0 | 0 | 0 | 0 | 0 | 0 | 0 | 0 | 0 | 0 | 0 | 0 |  |  | G03HUNC
TL04-02-00 |  | Abschreibung |  | C1456 |  | 0 | 0 | 0 | 0 | 0 | 0 | 0 | 0 | 0 | 0 | 0 | 0 | 0 | 0 | 0 | 0 | 0 | 0 | 0 | 0 | 0 | 0 | 0 | 0 |  |  | G03HUNC
TL04-03-00 |  | Saldo |  | C1457 |  | 0 | 0 | 0 | 0 | 0 | 0 | 0 | 0 | 0 | 0 | 0 | 0 | 0 | 0 | 0 | 0 | 0 | 0 | 0 | 0 | 0 | 0 | 0 | 0 |  |  | G03HUNC
TL05-01-00 |  | Verteilter Betrag für |  | C1458 |  | 0 | 0 | 0 | 0 | 0 | 0 | 0 | 0 | 0 | 0 | 0 | 0 | 0 | 0 | 0 | 0 | 0 | 0 | 0 | 0 | 0 | 0 | 0 | 0 |  |  | G03HUNC
TL05-02-00 |  | Abschreibung |  | C1459 |  | 0 | 0 | 0 | 0 | 0 | 0 | 0 | 0 | 0 | 0 | 0 | 0 | 0 | 0 | 0 | 0 | 0 | 0 | 0 | 0 | 0 | 0 | 0 | 0 |  |  | G03HUNC
TL05-03-00 |  | Saldo |  | C4183 |  | 0 | 0 | 0 | 0 | 0 | 0 | 0 | 0 | 0 | 0 | 0 | 0 | 0 | 0 | 0 | 0 | 0 | 0 | 0 | 0 | 0 | 0 | 0 | 0 |  |  | G03HUNC
TL06-01-00 |  | Verteilter Betrag für |  | C1461 |  | 0 | 0 | 0 | 0 | 0 | 0 | 0 | 0 | 0 | 0 | 0 | 0 | 0 | 0 | 0 | 0 | 0 | 0 | 0 | 0 | 0 | 0 | 0 | 0 |  |  | G03HUNC
TL06-02-00 |  | Abschreibung |  | C1462 |  | 0 | 0 | 0 | 0 | 0 | 0 | 0 | 0 | 0 | 0 | 0 | 0 | 0 | 0 | 0 | 0 | 0 | 0 | 0 | 0 | 0 | 0 | 0 | 0 |  |  | G03HUNC
TL06-03-00 |  | Saldo |  | C1463 |  | 0 | 0 | 0 | 0 | 0 | 0 | 0 | 0 | 0 | 0 | 0 | 0 | 0 | 0 | 0 | 0 | 0 | 0 | 0 | 0 | 0 | 0 | 0 | 0 |  |  | G03HUNC
TL07-01-00 |  | Verteilter Betrag für |  | C1464 |  | 0 | 0 | 0 | 0 | 0 | 0 | 0 | 0 | 0 | 0 | 0 | 0 | 0 | 0 | 0 | 0 | 0 | 0 | 0 | 0 | 0 | 0 | 0 | 0 |  |  | G03HUNC
TL07-02-00 |  | Abschreibung |  | C1465 |  | 0 | 0 | 0 | 0 | 0 | 0 | 0 | 0 | 0 | 0 | 0 | 0 | 0 | 0 | 0 | 0 | 0 | 0 | 0 | 0 | 0 | 0 | 0 | 0 |  |  | G03HUNC
TL07-03-00 |  | Saldo |  | C1466 |  | 0 | 0 | 0 | 0 | 0 | 0 | 0 | 0 | 0 | 0 | 0 | 0 | 0 | 0 | 0 | 0 | 0 | 0 | 0 | 0 | 0 | 0 | 0 | 0 |  |  | G03HUNC
TL08-01-00 |  | Verteilter Betrag für |  | C1467 |  | 0 | 0 | 0 | 0 | 0 | 0 | 0 | 0 | 0 | 0 | 0 | 0 | 0 | 0 | 0 | 0 | 0 | 0 | 0 | 0 | 0 | 0 | 0 | 0 |  |  | G03HUNC
TL08-02-00 |  | Abschreibung |  | C1468 |  | 0 | 0 | 0 | 0 | 0 | 0 | 0 | 0 | 0 | 0 | 0 | 0 | 0 | 0 | 0 | 0 | 0 | 0 | 0 | 0 | 0 | 0 | 0 | 0 |  |  | G03HUNC
TL08-03-00 |  | Saldo |  | C1469 |  | 0 | 0 | 0 | 0 | 0 | 0 | 0 | 0 | 0 | 0 | 0 | 0 | 0 | 0 | 0 | 0 | 0 | 0 | 0 | 0 | 0 | 0 | 0 | 0 |  |  | G03HUNC
TL09-01-00 |  | Verteilter Betrag für |  | C1470 |  | 0 | 0 | 0 | 0 | 0 | 0 | 0 | 0 | 0 | 0 | 0 | 0 | 0 | 0 | 0 | 0 | 0 | 0 | 0 | 0 | 0 | 0 | 0 | 0 |  |  | G03HUNC
TL09-02-00 |  | Abschreibung |  | C1471 |  | 0 | 0 | 0 | 0 | 0 | 0 | 0 | 0 | 0 | 0 | 0 | 0 | 0 | 0 | 0 | 0 | 0 | 0 | 0 | 0 | 0 | 0 | 0 | 0 |  |  | G03HUNC
TL09-03-00 |  | Saldo |  | C1472 |  | 0 | 0 | 0 | 0 | 0 | 0 | 0 | 0 | 0 | 0 | 0 | 0 | 0 | 0 | 0 | 0 | 0 | 0 | 0 | 0 | 0 | 0 | 0 | 0 |  |  | G03HUNC
TL10-01-00 |  | Verteilter Betrag für |  | C1473 |  | 0 | 0 | 0 | 0 | 0 | 0 | 0 | 0 | 0 | 0 | 0 | 0 | 0 | 0 | 0 | 0 | 0 | 0 | 0 | 0 | 0 | 0 | 0 | 0 |  |  | G03HUNC
TL10-02-00 |  | Abschreibung |  | C1474 |  | 0 | 0 | 0 | 0 | 0 | 0 | 0 | 0 | 0 | 0 | 0 | 0 | 0 | 0 | 0 | 0 | 0 | 0 | 0 | 0 | 0 | 0 | 0 | 0 |  |  | G03HUNC
TL10-03-00 |  | Saldo |  | C1475 |  | 0 | 0 | 0 | 0 | 0 | 0 | 0 | 0 | 0 | 0 | 0 | 0 | 0 | 0 | 0 | 0 | 0 | 0 | 0 | 0 | 0 | 0 | 0 | 0 |  |  | G03HUNC
TL11-01-00 |  | Verteilter Betrag für |  | C1476 |  | 0 | 0 | 0 | 0 | 0 | 0 | 0 | 0 | 0 | 0 | 0 | 0 | 0 | 0 | 0 | 0 | 0 | 0 | 0 | 0 | 0 | 0 | 0 | 0 |  |  | G03HUNC
TL11-02-00 |  | Abschreibung |  | C1477 |  | 0 | 0 | 0 | 0 | 0 | 0 | 0 | 0 | 0 | 0 | 0 | 0 | 0 | 0 | 0 | 0 | 0 | 0 | 0 | 0 | 0 | 0 | 0 | 0 |  |  | G03HUNC
TL11-03-00 |  | Saldo |  | C1478 |  | 0 | 0 | 0 | 0 | 0 | 0 | 0 | 0 | 0 | 0 | 0 | 0 | 0 | 0 | 0 | 0 | 0 | 0 | 0 | 0 | 0 | 0 | 0 | 0 |  |  | G03HUNC
TL12-01-00 |  | Verteilter Betrag für |  | C1479 |  | 0 | 0 | 0 | 0 | 0 | 0 | 0 | 0 | 0 | 0 | 0 | 0 | 0 | 0 | 0 | 0 | 0 | 0 | 0 | 0 | 0 | 0 | 0 | 0 |  |  | G03HUNC
TL12-02-00 |  | Abschreibung |  | C1480 |  | 0 | 0 | 0 | 0 | 0 | 0 | 0 | 0 | 0 | 0 | 0 | 0 | 0 | 0 | 0 | 0 | 0 | 0 | 0 | 0 | 0 | 0 | 0 | 0 |  |  | G03HUNC
TL12-03-00 |  | Saldo |  | C1481 |  | 0 | 0 | 0 | 0 | 0 | 0 | 0 | 0 | 0 | 0 | 0 | 0 | 0 | 0 | 0 | 0 | 0 | 0 | 0 | 0 | 0 | 0 | 0 | 0 |  |  | G03HUNC
|  | Gesamter verteilter Überwert |  | C1489 |  | 0 | 0 | 0 | 0 | 0 | 0 | 0 | 0 | 0 | 0 | 0 | 0 | 0 | 0 | 0 | 0 | 0 | 0 | 0 | 0 | 0 | 0 | 0 | 0 |  |  | G02VUNC
| Resultierender Geschäftswert |  |  | C1390 |  | 0 | 0 | 0 | 0 | 0 | 0 | 0 | 0 | 0 | 0 | 0 | 0 | 0 | 0 | 0 | 0 | 0 | 0 | 0 | 0 | 0 | 0 | 0 | 0 |  |  | G02VUNC
| Kumulativer Restbuchwert des Geschäftswertes |  |  | x1391 |  | 0 | 0 | 0 | 0 | 0 | 0 | 0 | 0 | 0 | 0 | 0 | 0 | 0 | 0 | 0 | 0 | 0 | 0 | 0 | 0 | 0 | 0 | 0 | 0 |  |  | G00HUNC
| Abschreibung |  |  | C1395 |  |  | 0 | 0 | 0 | 0 | 0 | 0 | 0 | 0 | 0 | 0 | 0 | 0 | 0 | 0 | 0 | 0 | 0 | 0 | 0 | 0 | 0 | 0 | 0 |  |  | G03VUNC
| Konzerngeschäftswert |  |  | C1399 |  | 0 | 0 | 0 | 0 | 0 | 0 | 0 | 0 | 0 | 0 | 0 | 0 | 0 | 0 | 0 | 0 | 0 | 0 | 0 | 0 | 0 | 0 | 0 | 0 |  |  | G01VUNC
| Korrektur für Eigenkapital |  |  | C1400 |  | 0 | 0 | 0 | 0 | 0 | 0 | 0 | 0 | 0 | 0 | 0 | 0 | 0 | 0 | 0 | 0 | 0 | 0 | 0 | 0 | 0 | 0 | 0 | 0 |  |  | G00VUNC
| Unternehmenskauf Finanzierung |  |  | - X0030: C1496 |  |  | G02VUNC
| Eigenkapital |  |  | C1495 |  | 0 | 0 | 0 | 0 | 0 | 0 | 0 | 0 | 0 | 0 | 0 | 0 | 0 | 0 | 0 | 0 | 0 | 0 | 0 | 0 | 0 | 0 | 0 | 0 | 0 |  | G02VUNC
| Verzinsliches Fremdkapital |  |  | C1410 |  | 0 | 0 | 0 | 0 | 0 | 0 | 0 | 0 | 0 | 0 | 0 | 0 | 0 | 0 | 0 | 0 | 0 | 0 | 0 | 0 | 0 | 0 | 0 | 0 | 0 |  | G02VUNC
| Abzahlungen |  |  | C1420 |  | 0 | 0 | 0 | 0 | 0 | 0 | 0 | 0 | 0 | 0 | 0 | 0 | 0 | 0 | 0 | 0 | 0 | 0 | 0 | 0 | 0 | 0 | 0 | 0 |  |  | G03VUNC
| Finanzierungsaufwendungen |  |  | C1430 |  | 0 | 0 | 0 | 0 | 0 | 0 | 0 | 0 | 0 | 0 | 0 | 0 | 0 | 0 | 0 | 0 | 0 | 0 | 0 | 0 | 0 | 0 | 0 | 0 |  |  | G03VUNC
| Interest bearing long-term debt |  |  | - X0030: C1440
| Amortizations |  |  | - X0030: C1450
| Financial expenses |  |  | - X0030: C1460
P99VUNC | bar: - X0030
| IncomeTable |  |  | - X0030: X0035 |  |  | P98VUNC
|  |  |  | - X0030: X0036 |  |  | P98VUNC
| GEWINN- UND VERLUSTRECHNUNG |  |  | - X0030: x0040 |  |  | P99VUNC
| € |  |  | x0041 | 12/2009 | 9/2012 | 10/2012 | 12/2012 | 12/2013 | 12/2014 | 12/2015 | 12/2016 | 12/2017 | 12/2018 | 12/2019 | 12/2020 | 12/2021 | 12/2022 | 12/2023 | 12/2024 | 12/2025 | 12/2026 | 12/2027 | 12/2028 | 12/2029 | 12/2030 | 12/2031 | 12/2032 | 12/2033 | Restwert |  | P99VUNC
| Monate pro Periode |  |  | x0042 | 12 |  | 2 | 2 | 12 | 12 | 12 | 12 | 12 | 12 | 12 | 12 | 12 | 12 | 12 | 12 | 12 | 12 | 12 | 12 | 12 | 12 | 12 | 12 | 12 | (12/2033) |  | P02VUNC
| Erträge, spezifiert: |  |  | x0040 x0041: x0043 |  |  | P02VUNC
|  | Erlöse aus Stromverkauf |  | C9000 | 0 |  | 0 | 0 | 3482774.7048 | 3482774.7048 | 3482774.7048 | 3492316.5533 | 3482774.7048 | 3468857.5371 | 3454995.9824 | 3450617.7357 | 3427438.8239 | 3413742.7784 | 3400101.4622 | 3395792.7791 | 3372982.1442 | 3359503.7076 | 3346079.1308 | 3341838.9059 | 3319390.6966 | 3306126.4114 | 3292915.1302 | 1670583.2178 | 0 |  |  | P02VUNC
| + | Vergütung (€/kWh) |  | C9000S01 | 0 |  | 0 | 0 | 0.0941 | 0.0941 | 0.0941 | 0.0941 | 0.0941 | 0.0941 | 0.0941 | 0.0941 | 0.0941 | 0.0941 | 0.0941 | 0.0941 | 0.0941 | 0.0941 | 0.0941 | 0.0941 | 0.0941 | 0.0941 | 0.0941 | 0.0478 | 0 |  |  | P04VUNC
| + | Anfangsvergütung incl. SDL-Bonus |  | C9000S01D01 |  |  |  |  | 0.0941 | 0.0941 | 0.0941 | 0.0941 | 0.0941 | 0.0941 | 0.0941 | 0.0941 | 0.0941 | 0.0941 | 0.0941 | 0.0941 | 0.0941 | 0.0941 | 0.0941 | 0.0941 | 0.0941 | 0.0941 | 0.0941 |  |  |  |  | P05VUNC
| + | Grundvergütung |  | x0040 x0041: C9000S01D02; x0040 12/2032: 0.0478 |  |  | P05VUNC
| * | Anzahl WEAs |  | C9000S02 |  |  |  |  | 8 | 8 | 8 | 8 | 8 | 8 | 8 | 8 | 8 | 8 | 8 | 8 | 8 | 8 | 8 | 8 | 8 | 8 | 8 | 8 | 0 |  |  | P04VUNC
| * | Produktion pro WEA (kWh/a) |  | C9000S03 | 0 |  | 0 | 0 | 4869923.8 | 4869923.8 | 4869923.8 | 4869923.8 | 4869923.8 | 4850463.5845 | 4831081.132 | 4811776.1318 | 4792548.2744 | 4773397.2515 | 4754322.7561 | 4735324.4823 | 4716402.1257 | 4697555.3828 | 4678783.9515 | 4660087.5308 | 4641465.8211 | 4622918.5236 | 4604445.3412 | 4586045.9776 | 0 |  |  | P04VUNC
| + | Prognostizierter Jahresertrag je WEA (KWh/a) |  | C9000S03D01 |  |  |  |  | 5123000 | 5123000 | 5123000 | 5123000 | 5123000 | 5112754 | 5102528.492 | 5092323.435 | 5082138.7881 | 5071974.5106 | 5061830.5615 | 5051706.9004 | 5041603.4866 | 5031520.2797 | 5021457.2391 | 5011414.3246 | 5001391.496 | 4991388.713 | 4981405.9355 | 4971443.1237 |  |  |  | P05VUNC
| * | Verfügbarkeit (%) |  | C9000S03D02 |  |  |  |  | 98% | 98% | 98% | 98% | 98% | 97.8% | 97.61% | 97.41% | 97.22% | 97.02% | 96.83% | 96.64% | 96.44% | 96.25% | 96.06% | 95.87% | 95.67% | 95.48% | 95.29% | 95.1% |  |  |  | P05VUNC
| * | Leitungs- und Trafoverluste (100-X)% |  | C9000S03D03 |  |  |  |  | 97% | 97% | 97% | 97% | 97% | 97% | 97% | 97% | 97% | 97% | 97% | 97% | 97% | 97% | 97% | 97% | 97% | 97% | 97% | 97% |  |  |  | P05VUNC
|  | Änderung Produktion zum Vorjahr % |  | C9000S03D04 | [5 empty] | 0% | 0% | 0% | 0% | -0.3996% | -0.3996% | -0.3996% | -0.3996% | -0.3996% | -0.3996% | -0.3996% | -0.3996% | -0.3996% | -0.3996% | -0.3996% | -0.3996% | -0.3996% | -0.3996% | -0.3996% |  |  |  | P05VUNC
|  | Index Produktion (2013=100) |  | C9000S03D05 | [5 empty] | 100 | 100 | 100 | 100 | 99.6004 | 99.2024 | 98.806 | 98.4112 | 98.0179 | 97.6262 | 97.2361 | 96.8476 | 96.4606 | 96.0751 | 95.6912 | 95.3088 | 94.9279 | 94.5486 | 94.1708 |  |  |  | P05VUNC
| * | Feldwirkungsgrad (%) |  | C9000S04 |  |  |  |  | 95% | 95% | 95% | 95% | 95% | 95% | 95% | 95% | 95% | 95% | 95% | 95% | 95% | 95% | 95% | 95% | 95% | 95% | 95% | 95% |  |  |  | P04VUNC
| * | Korrekturfaktor Schaltjahr (366/365) |  | C9000S05 |  |  |  |  | 1 | 1 | 1 | 1.0027 | 1 | 1 | 1 | 1.0027 | 1 | 1 | 1 | 1.0027 | 1 | 1 | 1 | 1.0027 | 1 | 1 | 1 | 1.0027 |  |  |  | P04VUNC
|  | Produktion des Windparks (kWh/a) |  | C9000S06 |  |  |  |  | 37011420.88 | 37011420.88 | 37011420.88 | 37112822.0331 | 37011420.88 | 36863523.2422 | 36716216.6033 | 36669689.0089 | 36423366.8853 | 36277819.1113 | 36132852.9461 | 36087064.6029 | 35844656.1553 | 35701420.9093 | 35558758.0314 | 35513697.1938 | 35275140.24 | 35134180.7796 | 34993784.5932 | 34949439.7024 | 0 |  |  | P04VUNC
|  |  |  | x0040 x0041: C9010 |  |  | P02HUNC
|  |  |  | x0040 x0041: C9020 |  |  | P02HUNC
|  |  |  | x0040 x0041: C9030 |  |  | P02HUNC
|  |  |  | x0040 x0041: C9040 |  |  | P02HUNC
| Erträge |  |  | C2000 | 0 | 0 | 0 | 0 | 3482774.7048 | 3482774.7048 | 3482774.7048 | 3492316.5533 | 3482774.7048 | 3468857.5371 | 3454995.9824 | 3450617.7357 | 3427438.8239 | 3413742.7784 | 3400101.4622 | 3395792.7791 | 3372982.1442 | 3359503.7076 | 3346079.1308 | 3341838.9059 | 3319390.6966 | 3306126.4114 | 3292915.1302 | 1670583.2178 | 0 | 0 |  | P01VUNC
| (kumulativ Rechnungsperiode) |  |  | C2010 | 0 | 0 | 0 | 0 | 3482774.7048 | 3482774.7048 | 3482774.7048 | 3492316.5533 | 3482774.7048 | 3468857.5371 | 3454995.9824 | 3450617.7357 | 3427438.8239 | 3413742.7784 | 3400101.4622 | 3395792.7791 | 3372982.1442 | 3359503.7076 | 3346079.1308 | 3341838.9059 | 3319390.6966 | 3306126.4114 | 3292915.1302 | 1670583.2178 | 0 |  |  | P03HUNC
| Sonstige betriebliche Erträge |  |  | x0040 x0041: C2040 |  |  | P02HUNC
| Variable Kosten |  |  | C2050 | 0 | 0 | -4000 | -4000 | -647905.9855 | -662142.9009 | -676744.3793 | -693570.6249 | -707079.1136 | -720013.619 | -733240.0396 | -748758.9728 | -760595.1139 | -774737.4115 | -789198.92 | -806128.8496 | -819108.7094 | -834572.0033 | -850384.544 | -868857.3734 | -883089.4467 | -899998.342 | -917289.5609 | -793521.5464 | -56764.5804 | 0 |  | P01VUNC
|  | Pacht (2,5% vom Umsatz) |  | C2060 |  |  |  |  | -87069.3676 | -87069.3676 | -87069.3676 | -87307.9138 | -87069.3676 | -86721.4384 | -86374.8996 | -86265.4434 | -85685.9706 | -85343.5695 | -85002.5366 | -84894.8195 | -84324.5536 | -83987.5927 | -83651.9783 | -83545.9726 | -82984.7674 | -82653.1603 | -82322.8783 | -41764.5804 | -41764.5804 |  |  | P02VUNC
|  | Voll-Wartungsvertrag |  | C2090 | 0 |  | 0 | 0 | -407125.6297 | -417303.7704 | -427736.3647 | -439630.9513 | -449390.5181 | -458784.6225 | -468375.1021 | -479476.1061 | -488161.6933 | -498366.2741 | -508784.1725 | -520842.9158 | -530277.8522 | -541362.8334 | -552679.5363 | -565778.6478 | -576027.5835 | -588068.9217 | -600361.9733 | -614591.211 | 0 |  |  | P02VUNC
| + | Preis (1,1 Cent je kWh indexiert) |  | C2090S01 |  |  |  |  | -0.011 | -0.011 | -0.011 | -0.011 | -0.011 | -0.011 | -0.011 | -0.011 | -0.011 | -0.011 | -0.011 | -0.011 | -0.011 | -0.011 | -0.011 | -0.011 | -0.011 | -0.011 | -0.011 | -0.011 |  |  |  | P04VUNC
| * | Preisindex |  | C2090S02 |  |  |  |  | 100% | 102.5% | 105.1% | 107.7% | 110.4% | 113.1% | 116% | 118.9% | 121.8% | 124.9% | 128% | 131.2% | 134.5% | 137.9% | 141.3% | 144.8% | 148.5% | 152.2% | 156% | 159.9% |  |  |  | P04VUNC
| * | Produktion des Windparks (kWh/a) - wie oben |  | C2090S03 |  |  |  |  | 37011420.88 | 37011420.88 | 37011420.88 | 37112822.0331 | 37011420.88 | 36863523.2422 | 36716216.6033 | 36669689.0089 | 36423366.8853 | 36277819.1113 | 36132852.9461 | 36087064.6029 | 35844656.1553 | 35701420.9093 | 35558758.0314 | 35513697.1938 | 35275140.24 | 35134180.7796 | 34993784.5932 | 34949439.7024 |  |  |  | P04VUNC
|  | Strombezug |  | C2100 |  |  | -4000 | -4000 | -14400 | -14976 | -15575.04 | -16198.0416 | -16845.9633 | -17519.8018 | -18220.5939 | -18949.4176 | -19707.3943 | -20495.6901 | -21315.5177 | -22168.1384 | -23054.8639 | -23977.0585 | -24936.1408 | -25933.5865 | -26970.9299 | -28049.7671 | -29171.7578 | -30338.6281 | -15000 |  |  | P02VUNC
|  | Betriebsführung |  | C2110 | 0 |  | 0 | 0 | -139310.9882 | -142793.7629 | -146363.607 | -150433.7182 | -153773.2646 | -156987.7563 | -160269.444 | -164068.0058 | -167040.0558 | -170531.8778 | -174096.6932 | -178222.9759 | -181451.4396 | -185244.5186 | -189116.8886 | -193599.1664 | -197106.1658 | -201226.4929 | -205432.9516 | -106827.1268 | 0 |  |  | P02VUNC
| + | Basisvergütung (4% vom Umsatz) |  | C2110S01 |  |  |  |  | -4% | -4% | -4% | -4% | -4% | -4% | -4% | -4% | -4% | -4% | -4% | -4% | -4% | -4% | -4% | -4% | -4% | -4% | -4% | -4% |  |  |  | P04VUNC
| * | Preisindex |  | C2110S02 |  |  |  |  | 100% | 102.5% | 105.1% | 107.7% | 110.4% | 113.1% | 116% | 118.9% | 121.8% | 124.9% | 128% | 131.2% | 134.5% | 137.9% | 141.3% | 144.8% | 148.5% | 152.2% | 156% | 159.9% |  |  |  | P04VUNC
| * | Umsatz - wie oben |  | C2110S03 |  |  |  |  | 3482774.7048 | 3482774.7048 | 3482774.7048 | 3492316.5533 | 3482774.7048 | 3468857.5371 | 3454995.9824 | 3450617.7357 | 3427438.8239 | 3413742.7784 | 3400101.4622 | 3395792.7791 | 3372982.1442 | 3359503.7076 | 3346079.1308 | 3341838.9059 | 3319390.6966 | 3306126.4114 | 3292915.1302 | 1670583.2178 |  |  |  | P04VUNC
|  | Betriebsführung in % vom Umsatz |  | C2110S04 |  |  |  |  | -4% | -4.1% | -4.202% | -4.308% | -4.415% | -4.526% | -4.639% | -4.755% | -4.874% | -4.995% | -5.12% | -5.248% | -5.38% | -5.514% | -5.652% | -5.793% | -5.938% | -6.086% | -6.239% | -6.395% |  |  |  | P04VUNC
|  |  |  | x0040 x0041: C2113 |  |  | P03HUNC
|  |  |  | x0040 x0041: C2116 |  |  | P03HUNC
| Deckungsbeitrag 1 |  |  | C2120 | 0 | 0 | -4000 | -4000 | 2834868.7193 | 2820631.8039 | 2806030.3255 | 2798745.9284 | 2775695.5912 | 2748843.9181 | 2721755.9428 | 2701858.7629 | 2666843.71 | 2639005.3669 | 2610902.5422 | 2589663.9295 | 2553873.4349 | 2524931.7043 | 2495694.5868 | 2472981.5326 | 2436301.2499 | 2406128.0694 | 2375625.5693 | 877061.6714 | -56764.5804 | 0 |  | P01VUNC
| (kumulativ Rechnungsperiode) |  |  | C2130 | 0 | 0 | -4000 | -8000 | 2834868.7193 | 2820631.8039 | 2806030.3255 | 2798745.9284 | 2775695.5912 | 2748843.9181 | 2721755.9428 | 2701858.7629 | 2666843.71 | 2639005.3669 | 2610902.5422 | 2589663.9295 | 2553873.4349 | 2524931.7043 | 2495694.5868 | 2472981.5326 | 2436301.2499 | 2406128.0694 | 2375625.5693 | 877061.6714 | -56764.5804 |  |  | P03HUNC
| % (kumulativ Rechnungsperiode) |  |  | C2140 |  |  |  |  | 81.4% | 80.99% | 80.57% | 80.14% | 79.7% | 79.24% | 78.78% | 78.3% | 77.81% | 77.31% | 76.79% | 76.26% | 75.72% | 75.16% | 74.59% | 74% | 73.4% | 72.78% | 72.14% | 52.5% |  |  |  | P02HUNC
| Fixe Kosten |  |  | C2150 | 0 | 0 | 0 | 0 | -102000 | -105060 | -108211.8 | -111458.154 | -114801.8986 | -118245.9556 | -121793.3342 | -125447.1343 | -129210.5483 | -133086.8648 | -137079.4707 | -141191.8548 | -145427.6105 | -149790.4388 | -154284.1519 | -158912.6765 | -163680.0568 | -168590.4585 | -173648.1722 | -178857.6174 | -97795.5595 | 0 |  | P01VUNC
|  | Versicherung |  | C2160 |  |  |  |  | -40000 | -41200 | -42436 | -43709.08 | -45020.3524 | -46370.963 | -47762.0919 | -49194.9546 | -50670.8033 | -52190.9274 | -53756.6552 | -55369.3548 | -57030.4355 | -58741.3485 | -60503.589 | -62318.6967 | -64188.2576 | -66113.9053 | -68097.3224 | -70140.2421 | -10000 |  |  | P02VUNC
|  | Jahresabschluss |  | C2170 |  |  |  |  | -32000 | -32960 | -33948.8 | -34967.264 | -36016.2819 | -37096.7704 | -38209.6735 | -39355.9637 | -40536.6426 | -41752.7419 | -43005.3241 | -44295.4839 | -45624.3484 | -46993.0788 | -48402.8712 | -49854.9573 | -51350.6061 | -52891.1242 | -54477.858 | -56112.1937 | -57795.5595 |  |  | P02VUNC
|  | Sonstige Gemeinkosten |  | C2173 |  |  |  |  | -30000 | -30900 | -31827 | -32781.81 | -33765.2643 | -34778.2222 | -35821.5689 | -36896.216 | -38003.1024 | -39143.1955 | -40317.4914 | -41527.0161 | -42772.8266 | -44056.0114 | -45377.6917 | -46739.0225 | -48141.1932 | -49585.429 | -51072.9918 | -52605.1816 | -30000 |  |  | P02VUNC
|  | Index Fixe Kosten |  | C2175 | 0 |  | 0 | 0 | 0 | 0 | 0 | 0 | 0 | 0 | 0 | 0 | 0 | 0 | 0 | 0 | 0 | 0 | 0 | 0 | 0 | 0 | 0 | 0 | 0 |  |  | P02HUNC
|  | Index Fixe Kosten (2013=100) |  | C2175S01 |  |  |  |  | 100 | 103 | 106.09 | 109.2727 | 112.5509 | 115.9274 | 119.4052 | 122.9874 | 126.677 | 130.4773 | 134.3916 | 138.4234 | 142.5761 | 146.8534 | 151.259 | 155.7967 | 160.4706 | 165.2848 | 170.2433 | 175.3506 | 95.878 |  |  | P04VUNC
|  |  |  | x0040 x0041: C2177 |  |  | P03HUNC
|  |  |  | x0040 x0041: C2180 |  |  | P03HUNC
| Veränderung Rückstellungen |  |  | C2185 |  |  |  |  | -12500 | -12500 | -12500 | -12500 | -12500 | -12500 | -12500 | -12500 | -12500 | -12500 | -12500 | -12500 | -12500 | -12500 | -12500 | -12500 | -12500 | -12500 | -12500 | -12500 | 250000 |  |  | P01VUNC
2247848.7197 | EBITDA; Ergebnis vor Zinsen, Steuern, Abschreibungen |  |  | C2190 | 0 | 0 | -4000 | -4000 | 2720368.7193 | 2703071.8039 | 2685318.5255 | 2674787.7744 | 2648393.6926 | 2618097.9625 | 2587462.6086 | 2563911.6286 | 2525133.1617 | 2493418.5022 | 2461323.0715 | 2435972.0747 | 2395945.8244 | 2362641.2655 | 2328910.4349 | 2301568.8561 | 2260121.1931 | 2225037.6109 | 2189477.397 | 685704.054 | 95439.86 | 0 |  | P01VUNC
| (kumulativ Rechnungsperiode) |  |  | C2200 | 0 | 0 | -4000 | -8000 | 2720368.7193 | 2703071.8039 | 2685318.5255 | 2674787.7744 | 2648393.6926 | 2618097.9625 | 2587462.6086 | 2563911.6286 | 2525133.1617 | 2493418.5022 | 2461323.0715 | 2435972.0747 | 2395945.8244 | 2362641.2655 | 2328910.4349 | 2301568.8561 | 2260121.1931 | 2225037.6109 | 2189477.397 | 685704.054 | 95439.86 |  |  | P03HUNC
| % (kumulativ Rechnungsperiode) |  |  | C2210 |  |  |  |  | 78.11% | 77.61% | 77.1% | 76.59% | 76.04% | 75.47% | 74.89% | 74.3% | 73.67% | 73.04% | 72.39% | 71.74% | 71.03% | 70.33% | 69.6% | 68.87% | 68.09% | 67.3% | 66.49% | 41.05% |  |  |  | P02HUNC
| Abschreibungen |  |  | C2230 |  | 0 | 0 | 0 | -1216860 | -1216860 | -1216860 | -1216860 | -1216860 | -1216860 | -1216860 | -1216860 | -1216860 | -1216860 | -1216860 | -1216860 | -1216860 | -1216860 | -1216860 | -1216860 | -1216860 | -1216860 | -1216860 | -1216860 | -250000 | 0 |  | P01VUNC
|  | Abschreibungen beim Geschäftswert |  | C2234 |  | 0 | 0 | 0 | 0 | 0 | 0 | 0 | 0 | 0 | 0 | 0 | 0 | 0 | 0 | 0 | 0 | 0 | 0 | 0 | 0 | 0 | 0 | 0 | 0 | 0 |  | P00VUNC
|  | Sonstige Abschreibungen |  | C2236 |  | 0 | 0 | 0 | -1216860 | -1216860 | -1216860 | -1216860 | -1216860 | -1216860 | -1216860 | -1216860 | -1216860 | -1216860 | -1216860 | -1216860 | -1216860 | -1216860 | -1216860 | -1216860 | -1216860 | -1216860 | -1216860 | -1216860 | -250000 | 0 |  | P00VUNC
| EBIT; Ergebnis vor Zinsen und Steuern |  |  | C2240 | 0 | 0 | -4000 | -4000 | 1503508.7193 | 1486211.8039 | 1468458.5255 | 1457927.7744 | 1431533.6926 | 1401237.9625 | 1370602.6086 | 1347051.6286 | 1308273.1617 | 1276558.5022 | 1244463.0715 | 1219112.0747 | 1179085.8244 | 1145781.2655 | 1112050.4349 | 1084708.8561 | 1043261.1931 | 1008177.6109 | 972617.397 | -531155.946 | -154560.14 | 0 |  | P01VUNC
| (kumulativ Rechnungsperiode) |  |  | C2241 | 0 | 0 | -4000 | -8000 | 1503508.7193 | 1486211.8039 | 1468458.5255 | 1457927.7744 | 1431533.6926 | 1401237.9625 | 1370602.6086 | 1347051.6286 | 1308273.1617 | 1276558.5022 | 1244463.0715 | 1219112.0747 | 1179085.8244 | 1145781.2655 | 1112050.4349 | 1084708.8561 | 1043261.1931 | 1008177.6109 | 972617.397 | -531155.946 | -154560.14 |  |  | P03HUNC
| % (kumulativ Rechnungsperiode) |  |  | C2242 |  |  |  |  | 43.17% | 42.67% | 42.16% | 41.75% | 41.1% | 40.39% | 39.67% | 39.04% | 38.17% | 37.39% | 36.6% | 35.9% | 34.96% | 34.11% | 33.23% | 32.46% | 31.43% | 30.49% | 29.54% | -31.79% |  |  |  | P02HUNC
| Finanzierungseinkünfte und -kosten |  |  | C2250 | 0 | 0 | -38666.6667 | -77333.3333 | -921395.0291 | -850097.1834 | -774994.5875 | -707979.7381 | -638938.7279 | -567750.8649 | -494288.2674 | -421852.9366 | -371613.8022 | -323481.2419 | -272481.5719 | -218444.0074 | -161187.5901 | -100520.583 | -36239.8275 | 0 | 0 | 0 | 0 | 0 | 0 | 0 |  | P01HUNC
|  | Finanzierungseinkünfte und -kosten |  | C2253 | 0 | 0 | 0 | 0 | -8000 | 0 | 0 | 0 | 0 | 0 | 0 | 0 | 0 | 0 | 0 | 0 | 0 | 0 | 0 | 0 | 0 | 0 | 0 | 0 | 0 |  |  | P02HUNC
| + | Zinsen kfr. Betriebsmittelkredit |  | x0040 x0041: C2253S01; x0040 12/2013: -8000 |  |  | P04VUNC
|  | Zinsen lfr. Fremdfinanzierung, Finanzierungsdatei |  | C2256 |  |  | -38666.6667 | -77333.3333 | -913395.0291 | -850097.1834 | -774994.5875 | -707979.7381 | -638938.7279 | -567750.8649 | -494288.2674 | -421852.9366 | -371613.8022 | -323481.2419 | -272481.5719 | -218444.0074 | -161187.5901 | -100520.583 | -36239.8275 | 0 | 0 | 0 | 0 | 0 | 0
| EBT; Ergebnis 1 vor Steuern |  |  | C2260 | 0 | 0 | -42666.6667 | -81333.3333 | 582113.6902 | 636114.6205 | 693463.938 | 749948.0363 | 792594.9646 | 833487.0977 | 876314.3411 | 925198.692 | 936659.3595 | 953077.2603 | 971981.4996 | 1000668.0673 | 1017898.2343 | 1045260.6825 | 1075810.6074 | 1084708.8561 | 1043261.1931 | 1008177.6109 | 972617.397 | -531155.946 | -154560.14 | 0 |  | P01VUNC
| Ausserordentliche Erträge und Aufwendungen |  |  | C2270 | 0 | 0 | 0 | 0 | 0 | 0 | 0 | 0 | 0 | 0 | 0 | 0 | 0 | 0 | 0 | 0 | 0 | 0 | 0 | 0 | 0 | 0 | 0 | 0 | 0 | 150000 |  | P02HUNC
|  | Verkaufsgewinn (-verlust) |  | C2280 | 0 | 0 | 0 | 0 | 0 | 0 | 0 | 0 | 0 | 0 | 0 | 0 | 0 | 0 | 0 | 0 | 0 | 0 | 0 | 0 | 0 | 0 | 0 | 0 | 0 | 150000 |  | P03VUNC
|  | Sonstige ausserordentliche Erträge und Aufwendungen |  | x0040 x0041: C2290 |  |  | P03HUNC
| Ergebnis 2 vor Steuern |  |  | C2330 | 0 | 0 | -42666.6667 | -81333.3333 | 582113.6902 | 636114.6205 | 693463.938 | 749948.0363 | 792594.9646 | 833487.0977 | 876314.3411 | 925198.692 | 936659.3595 | 953077.2603 | 971981.4996 | 1000668.0673 | 1017898.2343 | 1045260.6825 | 1075810.6074 | 1084708.8561 | 1043261.1931 | 1008177.6109 | 972617.397 | -531155.946 | -154560.14 | 150000 |  | P02VUNC
| Veränderung Rückstellungen |  |  | C2331 | 0 | 0 | 0 | 0 | 0 | 0 | 0 | 0 | 0 | 0 | 0 | 0 | 0 | 0 | 0 | 0 | 0 | 0 | 0 | 0 | 0 | 0 | 0 | 0 | 0 | 0 |  | P02HUNC
|  | Abschreibung über (-) / unter (+) kalkulatorische |  | C2333 |  | 0 | 0 | 0 | 0 | 0 | 0 | 0 | 0 | 0 | 0 | 0 | 0 | 0 | 0 | 0 | 0 | 0 | 0 | 0 | 0 | 0 | 0 | 0 | 0 | 0 |  | P03HUNC
|  | Veränderung Rückstellungen |  | x0040 x0041: C2335 |  |  | P03HUNC
| Gewerbesteuer |  |  | C2340 |  | 0 | 0 | 0 | -94545.5 | -99225 | -103941.25 | -108816.75 | -111928.25 | -114745.75 | -117734.75 | -121507.75 | -121360.75 | -121899.75 | -122647 | -124496.75 | -124852 | -126334.25 | -128784.25 | -129874.5 | -124790.75 | -120491 | -116142.25 | 0 | 0 |  |  | P01VUNC
| Latente Steuern |  |  | x0040 x0041: C2342 |  |  | P01HUNC
| Minderheitsanteil |  |  | x0040 x0041: C2345 |  |  | P03HUNC
| Gewinn (Verlust) |  |  | C2350 | 0 | 0 | -42666.6667 | -81333.3333 | 487568.1902 | 536889.6205 | 589522.688 | 641131.2863 | 680666.7146 | 718741.3477 | 758579.5911 | 803690.942 | 815298.6095 | 831177.5103 | 849334.4996 | 876171.3173 | 893046.2343 | 918926.4325 | 947026.3574 | 954834.3561 | 918470.4431 | 887686.6109 | 856475.147 | -531155.946 | -154560.14 | 150000 |  | P01VUNC
| (kumulativ Rechnungsperiode) |  |  | C2360 | 0 | 0 | -42666.6667 | -124000 | 487568.1902 | 536889.6205 | 589522.688 | 641131.2863 | 680666.7146 | 718741.3477 | 758579.5911 | 803690.942 | 815298.6095 | 831177.5103 | 849334.4996 | 876171.3173 | 893046.2343 | 918926.4325 | 947026.3574 | 954834.3561 | 918470.4431 | 887686.6109 | 856475.147 | -531155.946 | -154560.14 | -4560.14 |  | P03HUNC
| % (kumulativ Rechnungsperiode) |  |  | C2370 |  |  |  |  | 14% | 15.42% | 16.93% | 18.36% | 19.54% | 20.72% | 21.96% | 23.29% | 23.79% | 24.35% | 24.98% | 25.8% | 26.48% | 27.35% | 28.3% | 28.57% | 27.67% | 26.85% | 26.01% | -31.79% |  |  |  | P02HUNC
| Investitionsprojekt |  |  | x0040 x0041: x0045 |  |  | G00VUNC
| Ertrag Nettokapital (RONA), % |  |  | C2915 | - |  | - | -0.06561% | 6.287% | 6.51% | 6.794% | 7.148% | 7.464% | 7.801% | 8.186% | 8.677% | 9.144% | 9.754% | 10.48% | 11.45% | 12.5% | 13.95% | 15.9% | 18.77% | 22.88% | 30.18% | 45.83% | -63.43% | -145.9% | 185.3% |  | P03HUNC
| Wertbeitrag (EVA) |  |  | C2925 | 0 |  | - | -776196.8 | -97592.9434 | -51387.4727 | 2832.2306 | 64092.7296 | 111277.7489 | 154912.6482 | 198047.3992 | 247460.0378 | 285588.154 | 330117.0547 | 374034.4846 | 423571.9481 | 459951.1367 | 501947.5082 | 542527.9975 | 590836.1849 | 631234.2776 | 677234.4549 | 722785.7396 | -583908.7283 | -161233.9539 | 150000 |  | P03HUNC
| Diskontierter Wertbeitrag (DCVA) |  |  | C2926 |  |  | - | -760549.3972 | -89958.1945 | -44560.1155 | 2310.3852 | 49184.8429 | 80333.6662 | 105206.5719 | 126529.5228 | 148728.6162 | 161471.6886 | 175586.4082 | 187154.9479 | 199380.9195 | 203673.6452 | 209097.181 | 212607.5906 | 217816.3275 | 218917.5886 | 220950.9444 | 221836.563 | -168591.3372 | -43793.8905 | 40742.5571 |  | P04HUNC
| Kumulierter diskontierter Wertbeitrag |  |  | C2927 |  |  | 0 | -760549.3972 | -850507.5917 | -895067.7072 | -892757.322 | -843572.4791 | -763238.8129 | -658032.241 | -531502.7182 | -382774.102 | -221302.4133 | -45716.0052 | 141438.9427 | 340819.8622 | 544493.5074 | 753590.6885 | 966198.279 | 1184014.6065 | 1402932.1951 | 1623883.1395 | 1845719.7026 | 1677128.3654 | 1633334.4749 | 1674077.032 |  | P04HUNC
| Betriebsergebnis |  |  | C2900 | 0 |  | - | -8000 | 1503508.7193 | 1486211.8039 | 1468458.5255 | 1457927.7744 | 1431533.6926 | 1401237.9625 | 1370602.6086 | 1347051.6286 | 1308273.1617 | 1276558.5022 | 1244463.0715 | 1219112.0747 | 1179085.8244 | 1145781.2655 | 1112050.4349 | 1084708.8561 | 1043261.1931 | 1008177.6109 | 972617.397 | -531155.946 | -154560.14 | 150000 |  | P05HUNC
| Nettogeschäftsgewinn nach Steuern |  |  | C2905 | 0 |  | - | -8000 | 1408963.2193 | 1386986.8039 | 1364517.2755 | 1349111.0244 | 1319605.4426 | 1286492.2125 | 1252867.8586 | 1225543.8786 | 1186912.4117 | 1154658.7522 | 1121816.0715 | 1094615.3247 | 1054233.8244 | 1019447.0155 | 983266.1849 | 954834.3561 | 918470.4431 | 887686.6109 | 856475.147 | -531155.946 | -154560.14 | 150000 |  | P05HUNC
| Gebundenes Kapital, durchschnittlich |  |  | C2910 | 0 |  | 0 | 12193600 | 23913589.8836 | 22831337.7226 | 21614048.3323 | 20397115.79 | 19179804.6618 | 17961580.3862 | 16743181.8953 | 15525140.3309 | 14306734.248 | 13087963.452 | 11869548.9985 | 10651482.1675 | 9433058.5355 | 8214277.8932 | 6995844.2445 | 5777748.7487 | 4559304.2132 | 3340510.4121 | 2122054.0865 | 837345.7511 | 105933.5551 | 80933.5551 |  | P05VUNC
| Kapitalkosten für gebundenes Kapital, durchschnittlich |  |  | C2920 | 0 |  | 0 | 768196.8 | 1506556.1627 | 1438374.2765 | 1361685.0449 | 1285018.2948 | 1208327.6937 | 1131579.5643 | 1054820.4594 | 978083.8408 | 901324.2576 | 824541.6975 | 747781.5869 | 671043.3766 | 594282.6877 | 517499.5073 | 440738.1874 | 363998.1712 | 287236.1654 | 210452.156 | 133689.4074 | 52752.7823 | 6673.814 | 0 |  | P05VUNC
| Konzern |  |  | x0040 x0041: x0046 |  |  | G01VUNC
| Ergebnis des Investitionsobjekts vor Steuern |  |  | C2930 |  |  | -42666.6667 | -81333.3333 | 582113.6902 | 636114.6205 | 693463.938 | 749948.0363 | 792594.9646 | 833487.0977 | 876314.3411 | 925198.692 | 936659.3595 | 953077.2603 | 971981.4996 | 1000668.0673 | 1017898.2343 | 1045260.6825 | 1075810.6074 | 1084708.8561 | 1043261.1931 | 1008177.6109 | 972617.397 | -531155.946 | -154560.14 | 150000 |  | G02VUNC
| Abschreibungen |  |  | C2940 |  |  | 0 | 0 | 0 | 0 | 0 | 0 | 0 | 0 | 0 | 0 | 0 | 0 | 0 | 0 | 0 | 0 | 0 | 0 | 0 | 0 | 0 | 0 | 0 | 0 |  | G02VUNC
| Finanzierungsposten und außerordentliche Posten |  |  | C2945 |  |  | 0 | 0 | 0 | 0 | 0 | 0 | 0 | 0 | 0 | 0 | 0 | 0 | 0 | 0 | 0 | 0 | 0 | 0 | 0 | 0 | 0 | 0 | 0 | 0 |  | G02VUNC
| Gesamtsteuereffekt |  |  | x0040 x0041: C2950 |  |  | G02VUNC
| Einfluss des Gruppenergebnisses vor Minderheitsanteil |  |  | C2955 |  |  | -42666.6667 | -81333.3333 | 582113.6902 | 636114.6205 | 693463.938 | 749948.0363 | 792594.9646 | 833487.0977 | 876314.3411 | 925198.692 | 936659.3595 | 953077.2603 | 971981.4996 | 1000668.0673 | 1017898.2343 | 1045260.6825 | 1075810.6074 | 1084708.8561 | 1043261.1931 | 1008177.6109 | 972617.397 | -531155.946 | -154560.14 | 150000 |  | G03VUNC
| Minderheitsanteil |  |  | C2958 |  |  | 0 | 0 | 0 | 0 | 0 | 0 | 0 | 0 | 0 | 0 | 0 | 0 | 0 | 0 | 0 | 0 | 0 | 0 | 0 | 0 | 0 | 0 | 0 |  |  | G03VUNC
| Konzernergebniseffekt (kumul. Geschäftsjahr) |  |  | C2960 |  |  | 0 | -124000 | 582113.6902 | 636114.6205 | 693463.938 | 749948.0363 | 792594.9646 | 833487.0977 | 876314.3411 | 925198.692 | 936659.3595 | 953077.2603 | 971981.4996 | 1000668.0673 | 1017898.2343 | 1045260.6825 | 1075810.6074 | 1084708.8561 | 1043261.1931 | 1008177.6109 | 972617.397 | -531155.946 | -154560.14 | 150000 |  | G01VUNC
| Konzern: Ertrag durch gebundenes Kapital (RONA), % |  |  | C2965 |  |  | - | -0.06561% | 6.287% | 6.51% | 6.794% | 7.148% | 7.464% | 7.801% | 8.186% | 8.677% | 9.144% | 9.754% | 10.48% | 11.45% | 12.5% | 13.95% | 15.9% | 18.77% | 22.88% | 30.18% | 45.83% | -63.43% | -145.9% | 370.7% |  | G03VUNC
| Konzern: Wertbeitrag (EVA) |  |  | C2975 |  |  | - | -776196.8 | -3047.4434 | 47837.5273 | 106773.4806 | 172909.4796 | 223205.9989 | 269658.3982 | 315782.1492 | 368967.7878 | 406948.904 | 452016.8047 | 496681.4846 | 548068.6981 | 584803.1367 | 628281.7582 | 671312.2475 | 720710.6849 | 756025.0276 | 797725.4549 | 838927.9896 | -583908.7283 | -161233.9539 | 150000 |  | G03VUNC
| Konzern: Diskontierter Wertbeitrag (DCVA) |  |  | C2976 |  |  | - | -760549.3972 | -2809.0402 | 41481.8172 | 87100.2066 | 132690.9563 | 161136.9423 | 183134.405 | 201748.4947 | 221757.2946 | 230089.1189 | 240423.8316 | 248523.6019 | 257983.1868 | 258960.0874 | 261724.4679 | 263075.9705 | 265695.566 | 262196.1162 | 260261.7031 | 257482.808 | -168591.3372 | -43793.8905 | 40742.5571 |  | G04VUNC
| Konzern: Kumulierter diskontierter Wertbeitrag |  |  | C2977 |  |  | 0 | -760549.3972 | -763358.4374 | -721876.6202 | -634776.4137 | -502085.4573 | -340948.515 | -157814.11 | 43934.3847 | 265691.6793 | 495780.7982 | 736204.6298 | 984728.2317 | 1242711.4185 | 1501671.5059 | 1763395.9739 | 2026471.9444 | 2292167.5104 | 2554363.6265 | 2814625.3296 | 3072108.1377 | 2903516.8005 | 2859722.9101 | 2900465.4671 |  | G04VUNC
| Konzern: Geschäftsgewinn |  |  | C2980 |  |  | - | -8000 | 1503508.7193 | 1486211.8039 | 1468458.5255 | 1457927.7744 | 1431533.6926 | 1401237.9625 | 1370602.6086 | 1347051.6286 | 1308273.1617 | 1276558.5022 | 1244463.0715 | 1219112.0747 | 1179085.8244 | 1145781.2655 | 1112050.4349 | 1084708.8561 | 1043261.1931 | 1008177.6109 | 972617.397 | -531155.946 | -154560.14 | 150000 |  | G05VUNC
| Konzern: Nettogeschäftsgewinn nach Steuern |  |  | C2985 |  |  | - | -8000 | 1503508.7193 | 1486211.8039 | 1468458.5255 | 1457927.7744 | 1431533.6926 | 1401237.9625 | 1370602.6086 | 1347051.6286 | 1308273.1617 | 1276558.5022 | 1244463.0715 | 1219112.0747 | 1179085.8244 | 1145781.2655 | 1112050.4349 | 1084708.8561 | 1043261.1931 | 1008177.6109 | 972617.397 | -531155.946 | -154560.14 | 150000 |  | G05VUNC
| Konzern: gebundenes Kapital, durchschnittlich |  |  | C2990 |  |  | 0 | 12193600 | 23913589.8836 | 22831337.7226 | 21614048.3323 | 20397115.79 | 19179804.6618 | 17961580.3862 | 16743181.8953 | 15525140.3309 | 14306734.248 | 13087963.452 | 11869548.9985 | 10651482.1675 | 9433058.5355 | 8214277.8932 | 6995844.2445 | 5777748.7487 | 4559304.2132 | 3340510.4121 | 2122054.0865 | 837345.7511 | 105933.5551 | 40466.7775 |  | G05VUNC
| Konzern: Kapitalkosten für gebundenes Kapital, durchschnittlich |  |  | C2995 |  |  | 0 | 768196.8 | 1506556.1627 | 1438374.2765 | 1361685.0449 | 1285018.2948 | 1208327.6937 | 1131579.5643 | 1054820.4594 | 978083.8408 | 901324.2576 | 824541.6975 | 747781.5869 | 671043.3766 | 594282.6877 | 517499.5073 | 440738.1874 | 363998.1712 | 287236.1654 | 210452.156 | 133689.4074 | 52752.7823 | 6673.814 | 0 |  | G05VUNC
P99VUNC | bar: x0040 x0041
| WorkingCapital |  |  | x0040 x0041: X0055 |  |  | P98VUNC
|  |  |  | x0040 x0041: X0056 |  |  | P98VUNC
| BETRIEBSKAPITAL (WORKING CAPITAL) |  |  | x0040 x0041: x0060 |  |  | P99VUNC
| € |  |  | x0061 | 12/2009 | 9/2012 | 10/2012 | 12/2012 | 12/2013 | 12/2014 | 12/2015 | 12/2016 | 12/2017 | 12/2018 | 12/2019 | 12/2020 | 12/2021 | 12/2022 | 12/2023 | 12/2024 | 12/2025 | 12/2026 | 12/2027 | 12/2028 | 12/2029 | 12/2030 | 12/2031 | 12/2032 | 12/2033 | Restwert |  | P99VUNC
| Monate pro Periode |  |  | x0062 | 12 |  | 2 | 2 | 12 | 12 | 12 | 12 | 12 | 12 | 12 | 12 | 12 | 12 | 12 | 12 | 12 | 12 | 12 | 12 | 12 | 12 | 12 | 12 | 12 | (12/2033) |  | P02VUNC
| Finanzielles Umlaufvermögen |  |  | C3000 | 0 | 50000 | 50000 | 50000 | 340231.2254 | 340231.2254 | 340231.2254 | 341026.3794 | 340231.2254 | 339071.4614 | 337916.3319 | 337551.478 | 335619.902 | 334478.5649 | 333341.7885 | 332982.7316 | 331081.8454 | 329958.6423 | 328839.9276 | 328486.5755 | 326615.8914 | 325510.5343 | 324409.5942 | 189215.2681 | 50000 | 0 |  | P02VUNC
|  | Zahlungziel der Forder. aus Lief. u. Leist., Tage |  | C3010 | 0 |  | 30 | 30 | 30 | 30 | 30 | 30 | 30 | 30 | 30 | 30 | 30 | 30 | 30 | 30 | 30 | 30 | 30 | 30 | 30 | 30 | 30 | 30 | 30 |  |  | P02VUNC
|  | Forderungen aus Lief. und Leist. |  | C3020 | 0 | 0 | 0 | 0 | 290231.2254 | 290231.2254 | 290231.2254 | 291026.3794 | 290231.2254 | 289071.4614 | 287916.3319 | 287551.478 | 285619.902 | 284478.5649 | 283341.7885 | 282982.7316 | 281081.8454 | 279958.6423 | 278839.9276 | 278486.5755 | 276615.8914 | 275510.5343 | 274409.5942 | 139215.2681 | 0 |  |  | P02VUNC
|  | Forderungen aus Lief. und Leist., korrigiert |  | x0060 x0061: C3030 |  |  | P02HUNC
|  | Veränderung, Verkaufsforderungen |  | C3031 | 0 |  | 0 | 0 | -290231.2254 | 0 | 0 | -795.154 | 795.154 | 1159.764 | 1155.1296 | 364.8539 | 1931.576 | 1141.3371 | 1136.7763 | 359.0569 | 1900.8862 | 1123.2031 | 1118.7147 | 353.3521 | 1870.6841 | 1105.3571 | 1100.9401 | 135194.326 | 139215.2681 | 0 |  | P02VUNC
|  | Andere Forderungen |  | C3035 | 0 | 0 | 0 | 0 | 0 | 0 | 0 | 0 | 0 | 0 | 0 | 0 | 0 | 0 | 0 | 0 | 0 | 0 | 0 | 0 | 0 | 0 | 0 | 0 | 0 |  |  | P02HUNC
|  | Veränderung, andere Forderungen, Zu- (-) / Abnahme (+) |  | x0060 x0061: C3036; x0060 12/2009: 0 | 0 |  | P02HUNC
|  | Mindestliquidität |  | C3040 |  | 50000 | 50000 | 50000 | 50000 | 50000 | 50000 | 50000 | 50000 | 50000 | 50000 | 50000 | 50000 | 50000 | 50000 | 50000 | 50000 | 50000 | 50000 | 50000 | 50000 | 50000 | 50000 | 50000 | 50000 |  |  | P02VUNC
|  | Mindestkassenbestand, Zunahme (-) / Abnahme (+) |  | x0060 x0061: C3041; x0060 9/2012: -50000 | 50000 |  | P02VUNC
|  | Finanzielles Umlaufvermögen, Erhöh. (-)/Vermin. (+) |  | C3050 | 0 | -50000 | 0 | 0 | -290231.2254 | 0 | 0 | -795.154 | 795.154 | 1159.764 | 1155.1296 | 364.8539 | 1931.576 | 1141.3371 | 1136.7763 | 359.0569 | 1900.8862 | 1123.2031 | 1118.7147 | 353.3521 | 1870.6841 | 1105.3571 | 1100.9401 | 135194.326 | 139215.2681 | 50000 |  | P02VUNC
| Vorräte |  |  | C3060 |  | 0 | 0 | 0 | 0 | 0 | 0 | 0 | 0 | 0 | 0 | 0 | 0 | 0 | 0 | 0 | 0 | 0 | 0 | 0 | 0 | 0 | 0 | 0 | 0 | 0 |  | P02HUNC
|  | Erhöhung (-) / Verminderung (+) des Lagers |  | x0060 x0061: C2080; x0060 12/2009: 0 |  |  | P02HUNC
|  | Vorräte |  | C3080 | 0 | 0 | 0 | 0 | 0 | 0 | 0 | 0 | 0 | 0 | 0 | 0 | 0 | 0 | 0 | 0 | 0 | 0 | 0 | 0 | 0 | 0 | 0 | 0 | 0 |  |  | P02HUNC
|  | Umlaufzeit der Vorräte, Tage |  | C3070 | 0 |  | 0 | 0 | 0 | 0 | 0 | 0 | 0 | 0 | 0 | 0 | 0 | 0 | 0 | 0 | 0 | 0 | 0 | 0 | 0 | 0 | 0 | 0 | 0 |  |  | P02HUNC
|  | Korrigiert Umschlagszeit, Tage |  | x0060 x0061: C3090 |  |  | P02HUNC
|  | Vorräte, Erhöh. (-)/Vermin. (+) |  | C3100 | 0 | 0 | 0 | 0 | 0 | 0 | 0 | 0 | 0 | 0 | 0 | 0 | 0 | 0 | 0 | 0 | 0 | 0 | 0 | 0 | 0 | 0 | 0 | 0 | 0 | 0 |  | P02HUNC
| Verbindlichkeiten |  |  | C3110 |  | 0 | 0 | 0 | -20591.4582 | -21015.5474 | -21450.2388 | -21955.786 | -22352.4952 | -22729.4192 | -23114.5834 | -23572.5646 | -23910.3193 | -24321.2435 | -24741.1129 | -25239.0723 | -25608.4336 | -26056.2678 | -26513.8131 | -27055.1925 | -27458.848 | -27946.7534 | -28445.2021 | -27348.158 | 0 | 0 |  | P02VUNC
|  | Durchschnittliche Zahlungsdauer, Tage |  | C3120 | 0 |  | 15 | 15 | 15 | 15 | 15 | 15 | 15 | 15 | 15 | 15 | 15 | 15 | 15 | 15 | 15 | 15 | 15 | 15 | 15 | 15 | 15 | 15 | 0 |  |  | P02VUNC
|  | Verbindlichkeiten aus Lief. und Leist. (LuL) |  | C3130 | 0 | 0 | 0 | 0 | 20591.4582 | 21015.5474 | 21450.2388 | 21955.786 | 22352.4952 | 22729.4192 | 23114.5834 | 23572.5646 | 23910.3193 | 24321.2435 | 24741.1129 | 25239.0723 | 25608.4336 | 26056.2678 | 26513.8131 | 27055.1925 | 27458.848 | 27946.7534 | 28445.2021 | 27348.158 | 0 |  |  | P02VUNC
|  | Verbindlichkeiten aus LuL, korrigiert |  | x0060 x0061: C3140 |  |  | P02HUNC
|  | Veränderung, Verbindlichk. aus LuL, Zu- (+) / Abnahme (-) |  | C3141 | 0 |  | 0 | 0 | 20591.4582 | 424.0892 | 434.6914 | 505.5472 | 396.7092 | 376.924 | 385.1642 | 457.9812 | 337.7548 | 410.9242 | 419.8694 | 497.9594 | 369.3613 | 447.8342 | 457.5453 | 541.3794 | 403.6554 | 487.9055 | 498.4487 | -1097.0442 | -27348.158 | 0 |  | P02VUNC
|  | Sonstige kurzfristige Verbindlichkeiten |  | C3143 | 0 | 0 | 0 | 0 | 0 | 0 | 0 | 0 | 0 | 0 | 0 | 0 | 0 | 0 | 0 | 0 | 0 | 0 | 0 | 0 | 0 | 0 | 0 | 0 | 0 |  |  | P02HUNC
|  | Veränderung, Sonstige kfr. Verbindlichk., Zu- (+) / Abnahme (-) |  | x0060 x0061: C3146; x0060 12/2009: 0 | 0 |  | P02HUNC
|  | Verbindlichkeiten, Erhöh. (+)/Vermin. (-) |  | C3150 | 0 | 0 | 0 | 0 | 20591.4582 | 424.0892 | 434.6914 | 505.5472 | 396.7092 | 376.924 | 385.1642 | 457.9812 | 337.7548 | 410.9242 | 419.8694 | 497.9594 | 369.3613 | 447.8342 | 457.5453 | 541.3794 | 403.6554 | 487.9055 | 498.4487 | -1097.0442 | -27348.158 | 0 |  | P02VUNC
| Veränderung des Betriebskapitals, insgesamt |  |  | C3160 | 0 | -50000 | 0 | 0 | -269639.7672 | 424.0892 | 434.6914 | -289.6068 | 1191.8632 | 1536.6879 | 1540.2938 | 822.835 | 2269.3308 | 1552.2613 | 1556.6457 | 857.0164 | 2270.2475 | 1571.0372 | 1576.2601 | 894.7315 | 2274.3395 | 1593.2626 | 1599.3888 | 134097.2819 | 111867.1102 | 50000 |  | P01VUNC
| Working Capital |  |  | C3170 | 0 | 50000 | 50000 | 50000 | 319639.7672 | 319215.678 | 318780.9866 | 319070.5934 | 317878.7302 | 316342.0422 | 314801.7485 | 313978.9134 | 311709.5827 | 310157.3214 | 308600.6756 | 307743.6593 | 305473.4118 | 303902.3745 | 302326.1145 | 301431.383 | 299157.0434 | 297563.7809 | 295964.392 | 161867.1102 | 50000 | 0 |  | P01VUNC
P99VUNC | bar: x0060 x0061
| CashFlowTable |  |  | x0060 x0061: x0065 |  |  | P98VUNC
|  |  |  | x0060 x0061: x0066 |  |  | P98VUNC
| CASH FLOW-RECHNUNG |  |  | x0060 x0061: x0070 |  |  | P99VUNC
| € |  |  | x0071 | 12/2009 | 9/2012 | 10/2012 | 12/2012 | 12/2013 | 12/2014 | 12/2015 | 12/2016 | 12/2017 | 12/2018 | 12/2019 | 12/2020 | 12/2021 | 12/2022 | 12/2023 | 12/2024 | 12/2025 | 12/2026 | 12/2027 | 12/2028 | 12/2029 | 12/2030 | 12/2031 | 12/2032 | 12/2033 | Restwert |  | P99VUNC
| Monate pro Periode |  |  | x0072 | 12 |  | 2 | 2 | 12 | 12 | 12 | 12 | 12 | 12 | 12 | 12 | 12 | 12 | 12 | 12 | 12 | 12 | 12 | 12 | 12 | 12 | 12 | 12 | 12 | (12/2033) |  | P02VUNC
| Betrieblicher Cash Flow |  |  | x0070 x0071: C4900 |  |  | P02VUNC
|  | Erträge |  | C4000 | 0 | 0 | 0 | 0 | 3482774.7048 | 3482774.7048 | 3482774.7048 | 3492316.5533 | 3482774.7048 | 3468857.5371 | 3454995.9824 | 3450617.7357 | 3427438.8239 | 3413742.7784 | 3400101.4622 | 3395792.7791 | 3372982.1442 | 3359503.7076 | 3346079.1308 | 3341838.9059 | 3319390.6966 | 3306126.4114 | 3292915.1302 | 1670583.2178 | 0 | 0 |  | P02VUNC
|  | Erlöse aus Stromverkauf |  | C4001 | 0 | 0 | 0 | 0 | 3482774.7048 | 3482774.7048 | 3482774.7048 | 3492316.5533 | 3482774.7048 | 3468857.5371 | 3454995.9824 | 3450617.7357 | 3427438.8239 | 3413742.7784 | 3400101.4622 | 3395792.7791 | 3372982.1442 | 3359503.7076 | 3346079.1308 | 3341838.9059 | 3319390.6966 | 3306126.4114 | 3292915.1302 | 1670583.2178 | 0 | 0 |  | P04VUNC
|  |  |  | C4002 | 0 | 0 | 0 | 0 | 0 | 0 | 0 | 0 | 0 | 0 | 0 | 0 | 0 | 0 | 0 | 0 | 0 | 0 | 0 | 0 | 0 | 0 | 0 | 0 | 0 | 0 |  | P04HUNC
|  |  |  | C4003 | 0 | 0 | 0 | 0 | 0 | 0 | 0 | 0 | 0 | 0 | 0 | 0 | 0 | 0 | 0 | 0 | 0 | 0 | 0 | 0 | 0 | 0 | 0 | 0 | 0 | 0 |  | P04HUNC
|  |  |  | C4004 | 0 | 0 | 0 | 0 | 0 | 0 | 0 | 0 | 0 | 0 | 0 | 0 | 0 | 0 | 0 | 0 | 0 | 0 | 0 | 0 | 0 | 0 | 0 | 0 | 0 | 0 |  | P04HUNC
|  |  |  | C4005 | 0 | 0 | 0 | 0 | 0 | 0 | 0 | 0 | 0 | 0 | 0 | 0 | 0 | 0 | 0 | 0 | 0 | 0 | 0 | 0 | 0 | 0 | 0 | 0 | 0 | 0 |  | P04HUNC
|  | Variable Kosten |  | C4010 | 0 | 0 | -4000 | -4000 | -647905.9855 | -662142.9009 | -676744.3793 | -693570.6249 | -707079.1136 | -720013.619 | -733240.0396 | -748758.9728 | -760595.1139 | -774737.4115 | -789198.92 | -806128.8496 | -819108.7094 | -834572.0033 | -850384.544 | -868857.3734 | -883089.4467 | -899998.342 | -917289.5609 | -793521.5464 | -56764.5804 | 0 |  | P02VUNC
|  | Pacht (2,5% vom Umsatz) |  | C4011 | 0 | 0 | 0 | 0 | -87069.3676 | -87069.3676 | -87069.3676 | -87307.9138 | -87069.3676 | -86721.4384 | -86374.8996 | -86265.4434 | -85685.9706 | -85343.5695 | -85002.5366 | -84894.8195 | -84324.5536 | -83987.5927 | -83651.9783 | -83545.9726 | -82984.7674 | -82653.1603 | -82322.8783 | -41764.5804 | -41764.5804 | 0 |  | P04VUNC
|  | Voll-Wartungsvertrag |  | C4012 | 0 | 0 | 0 | 0 | -407125.6297 | -417303.7704 | -427736.3647 | -439630.9513 | -449390.5181 | -458784.6225 | -468375.1021 | -479476.1061 | -488161.6933 | -498366.2741 | -508784.1725 | -520842.9158 | -530277.8522 | -541362.8334 | -552679.5363 | -565778.6478 | -576027.5835 | -588068.9217 | -600361.9733 | -614591.211 | 0 | 0 |  | P04VUNC
|  | Strombezug |  | C4013 | 0 | 0 | -4000 | -4000 | -14400 | -14976 | -15575.04 | -16198.0416 | -16845.9633 | -17519.8018 | -18220.5939 | -18949.4176 | -19707.3943 | -20495.6901 | -21315.5177 | -22168.1384 | -23054.8639 | -23977.0585 | -24936.1408 | -25933.5865 | -26970.9299 | -28049.7671 | -29171.7578 | -30338.6281 | -15000 | 0 |  | P04VUNC
|  | Betriebsführung |  | C4014 | 0 | 0 | 0 | 0 | -139310.9882 | -142793.7629 | -146363.607 | -150433.7182 | -153773.2646 | -156987.7563 | -160269.444 | -164068.0058 | -167040.0558 | -170531.8778 | -174096.6932 | -178222.9759 | -181451.4396 | -185244.5186 | -189116.8886 | -193599.1664 | -197106.1658 | -201226.4929 | -205432.9516 | -106827.1268 | 0 | 0 |  | P04VUNC
|  |  |  | C4015 | 0 | 0 | 0 | 0 | 0 | 0 | 0 | 0 | 0 | 0 | 0 | 0 | 0 | 0 | 0 | 0 | 0 | 0 | 0 | 0 | 0 | 0 | 0 | 0 | 0 | 0 |  | P04HUNC
|  |  |  | C4016 | 0 | 0 | 0 | 0 | 0 | 0 | 0 | 0 | 0 | 0 | 0 | 0 | 0 | 0 | 0 | 0 | 0 | 0 | 0 | 0 | 0 | 0 | 0 | 0 | 0 | 0 |  | P04HUNC
|  | Fixe Kosten |  | C4020 | 0 | 0 | 0 | 0 | -102000 | -105060 | -108211.8 | -111458.154 | -114801.8986 | -118245.9556 | -121793.3342 | -125447.1343 | -129210.5483 | -133086.8648 | -137079.4707 | -141191.8548 | -145427.6105 | -149790.4388 | -154284.1519 | -158912.6765 | -163680.0568 | -168590.4585 | -173648.1722 | -178857.6174 | -97795.5595 | 0 |  | P02VUNC
|  | Versicherung |  | C4021 | 0 | 0 | 0 | 0 | -40000 | -41200 | -42436 | -43709.08 | -45020.3524 | -46370.963 | -47762.0919 | -49194.9546 | -50670.8033 | -52190.9274 | -53756.6552 | -55369.3548 | -57030.4355 | -58741.3485 | -60503.589 | -62318.6967 | -64188.2576 | -66113.9053 | -68097.3224 | -70140.2421 | -10000 | 0 |  | P04VUNC
|  | Jahresabschluss |  | C4022 | 0 | 0 | 0 | 0 | -32000 | -32960 | -33948.8 | -34967.264 | -36016.2819 | -37096.7704 | -38209.6735 | -39355.9637 | -40536.6426 | -41752.7419 | -43005.3241 | -44295.4839 | -45624.3484 | -46993.0788 | -48402.8712 | -49854.9573 | -51350.6061 | -52891.1242 | -54477.858 | -56112.1937 | -57795.5595 | 0 |  | P04VUNC
|  | Sonstige Gemeinkosten |  | C4023 | 0 | 0 | 0 | 0 | -30000 | -30900 | -31827 | -32781.81 | -33765.2643 | -34778.2222 | -35821.5689 | -36896.216 | -38003.1024 | -39143.1955 | -40317.4914 | -41527.0161 | -42772.8266 | -44056.0114 | -45377.6917 | -46739.0225 | -48141.1932 | -49585.429 | -51072.9918 | -52605.1816 | -30000 | 0 |  | P04VUNC
|  | Index Fixe Kosten |  | C4024 | 0 | 0 | 0 | 0 | 0 | 0 | 0 | 0 | 0 | 0 | 0 | 0 | 0 | 0 | 0 | 0 | 0 | 0 | 0 | 0 | 0 | 0 | 0 | 0 | 0 | 0 |  | P04HUNC
|  |  |  | C4025 | 0 | 0 | 0 | 0 | 0 | 0 | 0 | 0 | 0 | 0 | 0 | 0 | 0 | 0 | 0 | 0 | 0 | 0 | 0 | 0 | 0 | 0 | 0 | 0 | 0 | 0 |  | P04HUNC
|  |  |  | C4026 | 0 | 0 | 0 | 0 | 0 | 0 | 0 | 0 | 0 | 0 | 0 | 0 | 0 | 0 | 0 | 0 | 0 | 0 | 0 | 0 | 0 | 0 | 0 | 0 | 0 | 0 |  | P04HUNC
|  | Außerordentliche Erträge und Aufwendungen |  | C4030 | 0 | 0 | 0 | 0 | 0 | 0 | 0 | 0 | 0 | 0 | 0 | 0 | 0 | 0 | 0 | 0 | 0 | 0 | 0 | 0 | 0 | 0 | 0 | 0 | 0 | 0 |  | P03HUNC
|  | Steuern |  | C4040 | 0 | 0 | 0 | 0 | -94545.5 | -99225 | -103941.25 | -108816.75 | -111928.25 | -114745.75 | -117734.75 | -121507.75 | -121360.75 | -121899.75 | -122647 | -124496.75 | -124852 | -126334.25 | -128784.25 | -129874.5 | -124790.75 | -120491 | -116142.25 | 0 | 0 | 0 |  | P02VUNC
|  | Veränderung des Betriebskapitals |  | C4050 | 0 | -50000 | 0 | 0 | -269639.7672 | 424.0892 | 434.6914 | -289.6068 | 1191.8632 | 1536.6879 | 1540.2938 | 822.835 | 2269.3308 | 1552.2613 | 1556.6457 | 857.0164 | 2270.2475 | 1571.0372 | 1576.2601 | 894.7315 | 2274.3395 | 1593.2626 | 1599.3888 | 134097.2819 | 111867.1102 | 50000 |  | P02VUNC
|  | Finanzielles Umlaufvermögen |  | C4051 | 0 | -50000 | 0 | 0 | -290231.2254 | 0 | 0 | -795.154 | 795.154 | 1159.764 | 1155.1296 | 364.8539 | 1931.576 | 1141.3371 | 1136.7763 | 359.0569 | 1900.8862 | 1123.2031 | 1118.7147 | 353.3521 | 1870.6841 | 1105.3571 | 1100.9401 | 135194.326 | 139215.2681 | 50000 |  | P04VUNC
|  | Vorräte |  | C4052 | 0 | 0 | 0 | 0 | 0 | 0 | 0 | 0 | 0 | 0 | 0 | 0 | 0 | 0 | 0 | 0 | 0 | 0 | 0 | 0 | 0 | 0 | 0 | 0 | 0 | 0 |  | P04VUNC
|  | Verbindlichkeiten |  | C4053 | 0 | 0 | 0 | 0 | 20591.4582 | 424.0892 | 434.6914 | 505.5472 | 396.7092 | 376.924 | 385.1642 | 457.9812 | 337.7548 | 410.9242 | 419.8694 | 497.9594 | 369.3613 | 447.8342 | 457.5453 | 541.3794 | 403.6554 | 487.9055 | 498.4487 | -1097.0442 | -27348.158 | 0 |  | P04VUNC
| Betrieblicher Cash Flow |  |  | C4060 | 0 | -50000 | -4000 | -4000 | 2368683.4521 | 2616770.8931 | 2594311.967 | 2578181.4175 | 2550157.3058 | 2517388.9005 | 2483768.1523 | 2455726.7137 | 2418541.7424 | 2385571.0134 | 2352732.7173 | 2324832.341 | 2285864.0719 | 2250378.0527 | 2214202.4449 | 2185089.0875 | 2150104.7826 | 2118639.8734 | 2087434.5359 | 832301.3358 | -42693.0298 | 50000 |  | P01VUNC
| Anschlussgebühren |  |  | C4069 | 0 | 0 | 0 | 0 | 0 | 0 | 0 | 0 | 0 | 0 | 0 | 0 | 0 | 0 | 0 | 0 | 0 | 0 | 0 | 0 | 0 | 0 | 0 | 0 | 0 | 0 |  | P02VUEC
| Investitionen in und Verwertungen von Gütern |  |  | C4070 | 0 | -5350000 | -6790000 | -12197200 | 0 | 0 | 0 | 0 | 0 | 0 | 0 | 0 | 0 | 0 | 0 | 0 | 0 | 0 | 0 | 0 | 0 | 0 | 0 | 0 | -250000 | 150000 |  | P01VUNC
| Konzern Cash Flow |  |  | C4073 |  | 0 | 0 | 0 | 0 | 0 | 0 | 0 | 0 | 0 | 0 | 0 | 0 | 0 | 0 | 0 | 0 | 0 | 0 | 0 | 0 | 0 | 0 | 0 | 0 | 0 |  | G01VUNC
|  | Unternehmensaufkäufe und -verwertungen |  | C4075 |  | 0 | 0 | 0 | 0 | 0 | 0 | 0 | 0 | 0 | 0 | 0 | 0 | 0 | 0 | 0 | 0 | 0 | 0 | 0 | 0 | 0 | 0 | 0 | 0 | 0 |  | G01VUNC
|  | Ausserordentliche Erträge und Aufwendungen |  | C4077 |  | 0 | 0 | 0 | 0 | 0 | 0 | 0 | 0 | 0 | 0 | 0 | 0 | 0 | 0 | 0 | 0 | 0 | 0 | 0 | 0 | 0 | 0 | 0 | 0 | 0 |  | G01VUNC
|  | Ertragsteuern |  | x0070 x0071: C4078 |  |  | G01VUNC
| Free Cash Flow zum Unternehmen (FCFF) |  |  | C4080 | 0 | -5400000 | -6794000 | -12201200 | 2368683.4521 | 2616770.8931 | 2594311.967 | 2578181.4175 | 2550157.3058 | 2517388.9005 | 2483768.1523 | 2455726.7137 | 2418541.7424 | 2385571.0134 | 2352732.7173 | 2324832.341 | 2285864.0719 | 2250378.0527 | 2214202.4449 | 2185089.0875 | 2150104.7826 | 2118639.8734 | 2087434.5359 | 832301.3358 | -292693.0298 | 200000 |  | P01VUNC
| Diskontierter Free Cash Flow zum Unternehmen (DFCFF) |  |  | C4090 |  | -5400000 | -6725171.0034 | -11955235.1993 | 2183380.0613 | 2269105.8206 | 2116303.6642 | 1978499.7251 | 1841010.3348 | 1709646.4324 | 1586842.3443 | 1475942.6983 | 1367444.7406 | 1268864.6035 | 1177232.5471 | 1094329.3388 | 1012216.8005 | 937444.054 | 867708.6695 | 805549.9857 | 745675.2128 | 691216.2804 | 640672.9929 | 240309.4667 | -79500.4165 | 54323.4094 |  | P02VUNC
| Kumulierter Diskontierter Free Cash Flow zum Unternehmen |  |  | C4091 |  | -5400000 | -12125171.0034 | -24080406.2027 | -21897026.1414 | -19627920.3208 | -17511616.6567 | -15533116.9315 | -13692106.5968 | -11982460.1644 | -10395617.82 | -8919675.1217 | -7552230.3811 | -6283365.7776 | -5106133.2305 | -4011803.8918 | -2999587.0912 | -2062143.0372 | -1194434.3677 | -388884.382 | 356790.8308 | 1048007.1112 | 1688680.104 | 1928989.5708 | 1849489.1543 | 1903812.5637 |  | P02VUNC
| Kalkulationszinsfuß (pro Jahr) |  |  | C4092 |  | 6.3 | 6.3 | 6.3 | 6.3 | 6.3 | 6.3 | 6.3 | 6.3 | 6.3 | 6.3 | 6.3 | 6.3 | 6.3 | 6.3 | 6.3 | 6.3 | 6.3 | 6.3 | 6.3 | 6.3 | 6.3 | 6.3 | 6.3 | 6.3 | 6.3 |  | P02HUNC
| Information |  |  | x0070 x0071: C4093; x0070 12/2029: Amortisiert |  |  | P03VUNC
| Gebrauchswert |  |  | C4095 |  | 8530200.9988 | 15411503.6377 | 27770433.2079 | 27056741.5479 | 26045320.3723 | 24987922.3388 | 23875163.2786 | 22717213.0093 | 21516262.7784 | 20270284.4311 | 18970077.8867 | 17625290.3011 | 16228212.8266 | 14775210.5174 | 13256719.689 | 11681176.9575 | 10040378.8031 | 8329935.9727 | 6539758.3514 | 4676867.595 | 2732379.38 | 700942.4951 | -87199.4636 |  |  |  | M03VUNC
| Finanzieller Cash Flow |  |  | C4100 | 0 | 4000000 | 3961333.3333 | 9022666.6667 | -2196696.8973 | -2255696.8973 | -2012696.8973 | -1979696.8973 | -1946696.8973 | -1913696.8973 | -1880696.8973 | -1517801.0639 | -1179655.2306 | -1179655.2306 | -1179655.2306 | -1179655.2306 | -1179655.2306 | -1179655.2306 | -1179655.2306 | 0 | 0 | 0 | 0 | 0 | 0 | 0 |  | P01VUNC
|  | Finanzierungseinkünfte und -kosten |  | C4110 | 0 | 0 | -38666.6667 | -77333.3333 | -921395.0291 | -850097.1834 | -774994.5875 | -707979.7381 | -638938.7279 | -567750.8649 | -494288.2674 | -421852.9366 | -371613.8022 | -323481.2419 | -272481.5719 | -218444.0074 | -161187.5901 | -100520.583 | -36239.8275 | 0 | 0 | 0 | 0 | 0 | 0 | 0 |  | P02VUNC
|  | Steuerkorrektur fur Finanzierungskosten /-ertrage |  | x0070 x0071: C4115 |  |  | P02HUNC
|  | Fremdkapital, Erhöh. (+) / Tilgung (-) |  | C4120 | 0 | 4000000 | 4000000 | 9000000 | -1175301.8682 | -1405599.7139 | -1237702.3097 | -1271717.1592 | -1307758.1693 | -1345946.0324 | -1386408.6298 | -1095948.1273 | -808041.4284 | -856173.9887 | -907173.6587 | -961211.2232 | -1018467.6404 | -1079134.6476 | -1143415.4031 | 0 | 0 | 0 | 0 | 0 | 0 | 0 |  | P02VUNC
|  | Veränderungen, verzinsliches Fremdkapital |  | C4121 |  | 4000000 | 4000000 | 9000000 | -1175301.8682 | -1405599.7139 | -1237702.3097 | -1271717.1592 | -1307758.1693 | -1345946.0324 | -1386408.6298 | -1095948.1273 | -808041.4284 | -856173.9887 | -907173.6587 | -961211.2232 | -1018467.6404 | -1079134.6476 | -1143415.4031 | 0 | 0 | 0 | 0 | 0 | 0 | 0 |  | P04HUNC
|  | Fremdkapital, Erhöh. (+) / Tilgung (-) |  | x0070 x0071: C4123 |  |  | P04VUNC
|  | Änderungen im Fremdkapital, Finanzierungsdatei |  | C4126 |  | 4000000 | 4000000 | 9000000 | -1175301.8682 | -1405599.7139 | -1237702.3097 | -1271717.1592 | -1307758.1693 | -1345946.0324 | -1386408.6298 | -1095948.1273 | -808041.4284 | -856173.9887 | -907173.6587 | -961211.2232 | -1018467.6404 | -1079134.6476 | -1143415.4031 | 0 | 0 | 0 | 0 | 0 | 0
|  | Veränderungen bei Verbindlichkeiten aus Unternehmensaufkäufen |  | C4127 |  | 0 | 0 | 0 | 0 | 0 | 0 | 0 | 0 | 0 | 0 | 0 | 0 | 0 | 0 | 0 | 0 | 0 | 0 | 0 | 0 | 0 | 0 | 0 | 0 |  |  | G04VUNC
|  | Veränderungen, unverzinsliches Fremdkapital |  | x0070 x0071: C4128 |  |  | P04HUNC
|  | Änderungen bei kurzfristigen Krediten |  | C4138 | 0 | 0 | 0 | 100000 | -100000 | 0 | 0 | 0 | 0 | 0 | 0 | 0 | 0 | 0 | 0 | 0 | 0 | 0 | 0 | 0 | 0 | 0 | 0 | 0 | 0 |  |  | P02VUNC
| + | Aufnahme Betriebsmittelkredit |  | x0070 x0071: C4138S01; x0070 12/2012: 100000 |  |  | P04VUNC
| + | Tilgung Betriebsmittelkredit |  | x0070 x0071: C4138S02; x0070 12/2013: -100000 |  |  | P04VUNC
| Free Cash Flow des Eigenkapitals (FCFE) |  |  | C4444 | 0 | -1400000 | -2832666.6667 | -3178533.3333 | 171986.5549 | 361073.9958 | 581615.0697 | 598484.5203 | 603460.4086 | 603692.0032 | 603071.2551 | 937925.6497 | 1238886.5118 | 1205915.7829 | 1173077.4867 | 1145177.1104 | 1106208.8413 | 1070722.8222 | 1034547.2144 | 2185089.0875 | 2150104.7826 | 2118639.8734 | 2087434.5359 | 832301.3358 | -292693.0298 | 200000 |  | P01HUNC
| Diskontierter Free Cash Flow des Eigenkapitals (DFCFE) |  |  | C4454 |  | -1400000 | -2796564.5371 | -3098029.2827 | 155213.4991 | 301722.3275 | 450011.0027 | 428762.3555 | 400302.9155 | 370793.0952 | 342973.913 | 493897.8289 | 604054.986 | 544425.1413 | 490370.2765 | 443247.5474 | 396448.7493 | 355306.5642 | 317872.3346 | 621652.6775 | 566388.6347 | 516759.2878 | 471433.3026 | 174046.0735 | -56672.4859 | 38724.862 |  | P02HUNC
| Diskontierter Free Cash Flow des Eigenkapitals kumuliert |  |  | C4464 |  | -1400000 | -4196564.5371 | -7294593.8199 | -7139380.3207 | -6837657.9932 | -6387646.9905 | -5958884.635 | -5558581.7195 | -5187788.6243 | -4844814.7112 | -4350916.8823 | -3746861.8963 | -3202436.755 | -2712066.4785 | -2268818.9311 | -1872370.1819 | -1517063.6177 | -1199191.2832 | -577538.6057 | -11149.9709 | 505609.3168 | 977042.6194 | 1151088.693 | 1094416.2071 | 1133141.069 |  | P02HUNC
| Eigenkapitalkosten (Pro Jahr) |  |  | C4474 |  | 8 | 8 | 8 | 8 | 8 | 8 | 8 | 8 | 8 | 8 | 8 | 8 | 8 | 8 | 8 | 8 | 8 | 8 | 8 | 8 | 8 | 8 | 8 | 8 | 8 |  | P02HUNC
|  | Eigenkapital, Erhöhung (+) / Dividenden (-) |  | C4130 | 0 | 2000000 | 2500000 | 3000000 | 0 | -300000 | -600000 | -600000 | -600000 | -600000 | -600000 | -900000 | -1275000 | -1230000 | -1185000 | -1140000 | -1200000 | -1062000 | -1038000 | -2172000 | -2124000 | -2080000 | -2150000 | -635000 | -314522 | 0 |  | P02VUNC
|  | Erhöhung Eigenkapital |  | C4133 |  | 1000000 | 1250000 | 1500000 | 0 | 0 | 0 | 0 | 0 | 0 | 0 | 0 | 0 | 0 | 0 | 0 | 0 | 0 | 0 | 0 | -750000 | -1000000 | -1250000 | -500000 | -250000 |  |  | P04VUNC
| + | Kapitaleinlage |  | x0070 x0071: C4133S01; x0070 9/2012: 1000000; x0070 10/2012: 1250000; x0070 12/2012: 1500000 |  |  | P04VUNC
| + | Kapitalrückzahlung |  | x0070 x0071: C4133S02; x0070 12/2029: -750000; x0070 12/2030: -1000000; x0070 12/2031: -1250000; x0070 12/2032: -500000; x0070 12/2033: -250000 |  |  | P04VUNC
|  | Veränderung gesetzl. Rücklagen |  | x0070 x0071: C4134 |  |  | P04HUNC
|  | Veränderung sonstige Rücklagen |  | C4135 |  | 1000000 | 1250000 | 1500000 | 0 | 0 | 0 | 0 | 0 | 0 | 0 | 0 | -375000 | -375000 | -375000 | -375000 | -300000 | -150000 | -150000 | -1200000 | -450000 | 0 | 0 | 0 | 0 |  |  | P04VUNC
| + | Agio |  | x0070 x0071: C4135S01; x0070 9/2012: 1000000; x0070 10/2012: 1250000; x0070 12/2012: 1500000 |  |  | P04VUNC
| + | Rückzahlung |  | x0070 x0071: C4135S02; x0070 12/2021: -375000; x0070 12/2022: -375000; x0070 12/2023: -375000; x0070 12/2024: -375000; x0070 12/2025: -300000; x0070 12/2026: -150000; x0070 12/2027: -150000; x0070 12/2028: -1200000; x0070 12/2029: -450000 |  |  | P04VUNC
|  | Erhöhung Eigenkapital, Muttergesellschaft |  | C4149 |  | 0 | 0 | 0 | 0 | 0 | 0 | 0 | 0 | 0 | 0 | 0 | 0 | 0 | 0 | 0 | 0 | 0 | 0 | 0 | 0 | 0 | 0 | 0 | 0 | 0 |  | G04VUNC
|  | Dividenden |  | C4136 | 0 | 0 | 0 | 0 | 0 | -300000 | -600000 | -600000 | -600000 | -600000 | -600000 | -900000 | -900000 | -855000 | -810000 | -765000 | -900000 | -912000 | -888000 | -972000 | -924000 | -1080000 | -900000 | -135000 | -64522 | 0 |  | P04VUNC
| + | Standarddividende |  | C4136S01 | 0 | 0 | 0 | 0 | 0 | -300000 | -600000 | -600000 | -600000 | -600000 | -600000 | -600000 | -600000 | -570000 | -540000 | -510000 | -480000 | -456000 | -444000 | -432000 | -336000 | -240000 | -160000 | -60000 | -20000 |  |  | P04VUNC
| + | Standarddividende absolut |  | C4136S01D01 | [5 empty] | -300000 | -600000 | -600000 | -600000 | -600000 | -600000 | -600000 | -600000 | -570000 | -540000 | -510000 | -480000 | -456000 | -444000 | -432000 | -336000 | -240000 | -160000 | -60000 | -20000 |  |  | P05VUNC
|  | Standarddividende in % |  | C4136S01D02 | [5 empty] | 4% | 8% | 8% | 8% | 8% | 8% | 8% | 8% | 8% | 8% | 8% | 8% | 8% | 8% | 8% | 8% | 8% | 8% | 8% | 8% |  |  | P05VUNC
| + | Sonderdividende |  | C4136S02 | 0 | 0 | 0 | 0 | 0 | 0 | 0 | 0 | 0 | 0 | 0 | -300000 | -300000 | -285000 | -270000 | -255000 | -420000 | -456000 | -444000 | -540000 | -588000 | -840000 | -740000 | -75000 | -44522 |  |  | P04VUNC
| + | Sonderdividende absolut |  | x0070 x0071: C4136S02D01; x0070 12/2020: -300000; x0070 12/2021: -300000; x0070 12/2022: -285000; x0070 12/2023: -270000; x0070 12/2024: -255000; x0070 12/2025: -420000; x0070 12/2026: -456000; x0070 12/2027: -444000; x0070 12/2028: -540000; x0070 12/2029: -588000; x0070 12/2030: -840000; x0070 12/2031: -740000; x0070 12/2032: -75000; x0070 12/2033: -44522 |  |  | P05VUNC
|  | Sonderdividende in % |  | x0070 x0071: C4136S02D02; x0070 12/2020: 4%; x0070 12/2021: 4%; x0070 12/2022: 4%; x0070 12/2023: 4%; x0070 12/2024: 4%; x0070 12/2025: 7%; x0070 12/2026: 8%; x0070 12/2027: 8%; x0070 12/2028: 10%; x0070 12/2029: 14%; x0070 12/2030: 28%; x0070 12/2031: 37%; x0070 12/2032: 10%; x0070 12/2033: 17.81% |  |  | P05VUNC
|  | Gesamtausschüttung in % |  | C4136S03 | [5 empty] | 4% | 8% | 8% | 8% | 8% | 8% | 12% | 12% | 12% | 12% | 12% | 15% | 16% | 16% | 18% | 22% | 36% | 45% | 18% | 25.81% |  |  | P04VUNC
|  | Gesamtausschüttung absolut kumuliert |  | C4136S04 |  |  | 0 | 0 | 0 | 300000 | 900000 | 1500000 | 2100000 | 2700000 | 3300000 | 4200000 | 5100000 | 5955000 | 6765000 | 7530000 | 8430000 | 9342000 | 10230000 | 11202000 | 12126000 | 13206000 | 14106000 | 14241000 | 14305522 |  |  | P04VUNC
| Gesamt-Cash Flow |  |  | C4140 | 0 | 600000 | -332666.6667 | -178533.3333 | 171986.5549 | 61073.9958 | -18384.9303 | -1515.4797 | 3460.4086 | 3692.0032 | 3071.2551 | 37925.6497 | -36113.4882 | -24084.2171 | -11922.5133 | 5177.1104 | -93791.1587 | 8722.8222 | -3452.7856 | 13089.0875 | 26104.7826 | 38639.8734 | -62565.4641 | 197301.3358 | -607215.0298 | 200000 |  | P01VUNC
| Kumuliert Gesamt-Cash Flow |  |  | C4150 | 0 | 600000 | 267333.3333 | 88800 | 260786.5549 | 321860.5507 | 303475.6204 | 301960.1407 | 305420.5492 | 309112.5524 | 312183.8075 | 350109.4572 | 313995.9691 | 289911.7519 | 277989.2386 | 283166.349 | 189375.1903 | 198098.0125 | 194645.2268 | 207734.3144 | 233839.097 | 272478.9705 | 209913.5063 | 407214.8422 | -200000.1876 | -0.18762 |  | P01VUNC
P99VUNC | bar: x0070 x0071
| BalanceTable |  |  | x0070 x0071: x0075 |  |  | P98VUNC
|  |  |  | x0070 x0071: x0076 |  |  | P98VUNC
| BILANZ |  |  | x0070 x0071: x0080 |  |  | P99VUNC
| € |  |  | x0081 | 12/2009 | 9/2012 | 10/2012 | 12/2012 | 12/2013 | 12/2014 | 12/2015 | 12/2016 | 12/2017 | 12/2018 | 12/2019 | 12/2020 | 12/2021 | 12/2022 | 12/2023 | 12/2024 | 12/2025 | 12/2026 | 12/2027 | 12/2028 | 12/2029 | 12/2030 | 12/2031 | 12/2032 | 12/2033 | Restwert |  | P99VUNC
| Monate pro Periode |  |  | x0082 | 12 |  | 2 | 2 | 12 | 12 | 12 | 12 | 12 | 12 | 12 | 12 | 12 | 12 | 12 | 12 | 12 | 12 | 12 | 12 | 12 | 12 | 12 | 12 | 12 | (12/2033) |  | P03VUNC
| AKTIVA |  | Anfangsbilanz | C5000 | 0 | 6000000 | 12457333.3333 | 24476000 | 23721357.7803 | 22565571.7761 | 21330326.8458 | 20112746.5201 | 18898551.7746 | 17684224.0139 | 16469280.1394 | 15289980.9352 | 14035075.8711 | 12792990.3168 | 11563071.0271 | 10351029.0806 | 9038477.0357 | 7829216.6548 | 6607785.1544 | 5403660.8899 | 4211034.9884 | 3031709.5047 | 1751183.1005 | 596430.1103 | -150000.1876 | -0.18762 |  | P02VUNC
| Anlagevermögen |  |  | C5050 | 0 | 5350000 | 12140000 | 24337200 | 23120340 | 21903480 | 20686620 | 19469760 | 18252900 | 17036040 | 15819180 | 14602320 | 13385460 | 12168600 | 10951740 | 9734880 | 8518020 | 7301160 | 6084300 | 4867440 | 3650580 | 2433720 | 1216860 | 0 | 0 | 0 |  | P02VUNC
|  | Immaterielle Vermögenswerte |  | C5100 | 0 | 0 | 0 | 0 | 0 | 0 | 0 | 0 | 0 | 0 | 0 | 0 | 0 | 0 | 0 | 0 | 0 | 0 | 0 | 0 | 0 | 0 | 0 | 0 | 0 | 0 |  | P03HUNC
|  | Immaterielle Rechte |  | C5610 | 0 | 0 | 0 | 0 | 0 | 0 | 0 | 0 | 0 | 0 | 0 | 0 | 0 | 0 | 0 | 0 | 0 | 0 | 0 | 0 | 0 | 0 | 0 | 0 | 0 | 0 |  | P04HUNC
|  | Immaterielle Rechte (spezifiert) |  | C5611 | 0 | 0 | 0 | 0 | 0 | 0 | 0 | 0 | 0 | 0 | 0 | 0 | 0 | 0 | 0 | 0 | 0 | 0 | 0 | 0 | 0 | 0 | 0 | 0 | 0 | 0 |  | P05HUNC
|  | Immaterielle Rechte | 0 | C5612 |  | 0 | 0 | 0 | 0 | 0 | 0 | 0 | 0 | 0 | 0 | 0 | 0 | 0 | 0 | 0 | 0 | 0 | 0 | 0 | 0 | 0 | 0 | 0 | 0 | 0 |  | P05HUNC
|  | - Abschreibung | 0 | C5613 |  | 0 | 0 | 0 | 0 | 0 | 0 | 0 | 0 | 0 | 0 | 0 | 0 | 0 | 0 | 0 | 0 | 0 | 0 | 0 | 0 | 0 | 0 | 0 | 0 |  |  | P05HUNC
|  | Kapitalisierte Entwicklungskosten |  | C5620 | 0 | 0 | 0 | 0 | 0 | 0 | 0 | 0 | 0 | 0 | 0 | 0 | 0 | 0 | 0 | 0 | 0 | 0 | 0 | 0 | 0 | 0 | 0 | 0 | 0 | 0 |  | P04HUNC
|  | Kapitalisierte Entwicklungskosten (spezifiert) |  | C5621 | 0 | 0 | 0 | 0 | 0 | 0 | 0 | 0 | 0 | 0 | 0 | 0 | 0 | 0 | 0 | 0 | 0 | 0 | 0 | 0 | 0 | 0 | 0 | 0 | 0 | 0 |  | P05HUNC
|  | Kapitalisierte Entwicklungskosten | 0 | C5622 |  | 0 | 0 | 0 | 0 | 0 | 0 | 0 | 0 | 0 | 0 | 0 | 0 | 0 | 0 | 0 | 0 | 0 | 0 | 0 | 0 | 0 | 0 | 0 | 0 | 0 |  | P05HUNC
|  | - Abschreibung | 0 | C5623 |  | 0 | 0 | 0 | 0 | 0 | 0 | 0 | 0 | 0 | 0 | 0 | 0 | 0 | 0 | 0 | 0 | 0 | 0 | 0 | 0 | 0 | 0 | 0 | 0 |  |  | P05HUNC
|  | Geschäftswert |  | C5630 | 0 | 0 | 0 | 0 | 0 | 0 | 0 | 0 | 0 | 0 | 0 | 0 | 0 | 0 | 0 | 0 | 0 | 0 | 0 | 0 | 0 | 0 | 0 | 0 | 0 | 0 |  | P04HUNC
|  | Geschäftswert (spezifiert) |  | C5115 | 0 | 0 | 0 | 0 | 0 | 0 | 0 | 0 | 0 | 0 | 0 | 0 | 0 | 0 | 0 | 0 | 0 | 0 | 0 | 0 | 0 | 0 | 0 | 0 | 0 | 0 |  | P05HUNC
|  | Geschäftswert | 0 | C5140 |  | 0 | 0 | 0 | 0 | 0 | 0 | 0 | 0 | 0 | 0 | 0 | 0 | 0 | 0 | 0 | 0 | 0 | 0 | 0 | 0 | 0 | 0 | 0 | 0 | 0 |  | P05HUNC
|  | - Abschreibung | 0 | C5150 |  | 0 | 0 | 0 | 0 | 0 | 0 | 0 | 0 | 0 | 0 | 0 | 0 | 0 | 0 | 0 | 0 | 0 | 0 | 0 | 0 | 0 | 0 | 0 | 0 |  |  | P05HUNC
|  | Sonstige immaterielle Vermögenswerte |  | C5640 | 0 | 0 | 0 | 0 | 0 | 0 | 0 | 0 | 0 | 0 | 0 | 0 | 0 | 0 | 0 | 0 | 0 | 0 | 0 | 0 | 0 | 0 | 0 | 0 | 0 | 0 |  | P04HUNC
|  | Sonstige immaterielle Vermögenswerte (spezifiert) |  | C5110 | 0 | 0 | 0 | 0 | 0 | 0 | 0 | 0 | 0 | 0 | 0 | 0 | 0 | 0 | 0 | 0 | 0 | 0 | 0 | 0 | 0 | 0 | 0 | 0 | 0 | 0 |  | P05HUNC
|  | Sonstige immaterielle Vermögenswerte | 0 | C5120 |  | 0 | 0 | 0 | 0 | 0 | 0 | 0 | 0 | 0 | 0 | 0 | 0 | 0 | 0 | 0 | 0 | 0 | 0 | 0 | 0 | 0 | 0 | 0 | 0 | 0 |  | P05HUNC
|  | - Abschreibung | 0 | C5130 |  | 0 | 0 | 0 | 0 | 0 | 0 | 0 | 0 | 0 | 0 | 0 | 0 | 0 | 0 | 0 | 0 | 0 | 0 | 0 | 0 | 0 | 0 | 0 | 0 |  |  | P05HUNC
|  | Materielle Vermögensgegenstände |  | C5300 | 0 | 5170000 | 11730000 | 23560000 | 22382000 | 21204000 | 20026000 | 18848000 | 17670000 | 16492000 | 15314000 | 14136000 | 12958000 | 11780000 | 10602000 | 9424000 | 8246000 | 7068000 | 5890000 | 4712000 | 3534000 | 2356000 | 1178000 | 0 | 0 | 0 |  | P03VUNC
|  | Maschinen und Anlagen |  | C5650 | 0 | 4350000 | 10450000 | 22280000 | 21166000 | 20052000 | 18938000 | 17824000 | 16710000 | 15596000 | 14482000 | 13368000 | 12254000 | 11140000 | 10026000 | 8912000 | 7798000 | 6684000 | 5570000 | 4456000 | 3342000 | 2228000 | 1114000 | 0 | 0 | 0 |  | P04VUNC
|  | Maschinen und Anlagen (spezifiert) |  | C5651 | 0 | 4350000 | 10450000 | 22280000 | 21166000 | 20052000 | 18938000 | 17824000 | 16710000 | 15596000 | 14482000 | 13368000 | 12254000 | 11140000 | 10026000 | 8912000 | 7798000 | 6684000 | 5570000 | 4456000 | 3342000 | 2228000 | 1114000 | 0 | 0 | 0 |  | P05VUNC
|  | Maschinen und Anlagen | 0 | C5652 |  | 0 | 0 | 0 | 0 | 0 | 0 | 0 | 0 | 0 | 0 | 0 | 0 | 0 | 0 | 0 | 0 | 0 | 0 | 0 | 0 | 0 | 0 | 0 | 0 | 0 |  | P05HUNC
|  | - Abschreibung | 0 | C5653 |  | 0 | 0 | 0 | 0 | 0 | 0 | 0 | 0 | 0 | 0 | 0 | 0 | 0 | 0 | 0 | 0 | 0 | 0 | 0 | 0 | 0 | 0 | 0 | 0 |  |  | P05HUNC
|  | Gebäude und Konstruktionen |  | C5660 | 0 | 820000 | 1280000 | 1280000 | 1216000 | 1152000 | 1088000 | 1024000 | 960000 | 896000 | 832000 | 768000 | 704000 | 640000 | 576000 | 512000 | 448000 | 384000 | 320000 | 256000 | 192000 | 128000 | 64000 | 0 | 0 | 0 |  | P04VUNC
|  | Gebäude und Konstruktionen (spezifiert) |  | C5661 | 0 | 820000 | 1280000 | 1280000 | 1216000 | 1152000 | 1088000 | 1024000 | 960000 | 896000 | 832000 | 768000 | 704000 | 640000 | 576000 | 512000 | 448000 | 384000 | 320000 | 256000 | 192000 | 128000 | 64000 | 0 | 0 | 0 |  | P05VUNC
|  | Gebäude und Konstruktionen | 0 | C5662 |  | 0 | 0 | 0 | 0 | 0 | 0 | 0 | 0 | 0 | 0 | 0 | 0 | 0 | 0 | 0 | 0 | 0 | 0 | 0 | 0 | 0 | 0 | 0 | 0 | 0 |  | P05HUNC
|  | - Abschreibung | 0 | C5663 |  | 0 | 0 | 0 | 0 | 0 | 0 | 0 | 0 | 0 | 0 | 0 | 0 | 0 | 0 | 0 | 0 | 0 | 0 | 0 | 0 | 0 | 0 | 0 | 0 |  |  | P05HUNC
|  | Grund und Gewässer |  | C5670 | 0 | 0 | 0 | 0 | 0 | 0 | 0 | 0 | 0 | 0 | 0 | 0 | 0 | 0 | 0 | 0 | 0 | 0 | 0 | 0 | 0 | 0 | 0 | 0 | 0 | 0 |  | P04HUNC
|  | Grund und Gewässer (spezifiert) |  | C5671 | 0 | 0 | 0 | 0 | 0 | 0 | 0 | 0 | 0 | 0 | 0 | 0 | 0 | 0 | 0 | 0 | 0 | 0 | 0 | 0 | 0 | 0 | 0 | 0 | 0 | 0 |  | P05HUNC
|  | Grund und Gewässer | 0 | C5672 |  | 0 | 0 | 0 | 0 | 0 | 0 | 0 | 0 | 0 | 0 | 0 | 0 | 0 | 0 | 0 | 0 | 0 | 0 | 0 | 0 | 0 | 0 | 0 | 0 | 0 |  | P05HUNC
|  | - Abschreibung | 0 | C5673 |  | 0 | 0 | 0 | 0 | 0 | 0 | 0 | 0 | 0 | 0 | 0 | 0 | 0 | 0 | 0 | 0 | 0 | 0 | 0 | 0 | 0 | 0 | 0 | 0 |  |  | P05HUNC
|  | Anlagen im Bau und geleistete Anzahlungen |  | C5681 | 0 | 0 | 0 | 0 | 0 | 0 | 0 | 0 | 0 | 0 | 0 | 0 | 0 | 0 | 0 | 0 | 0 | 0 | 0 | 0 | 0 | 0 | 0 | 0 | 0 | 0 |  | P04HUNC
|  | Anlagen im Bau und geleistete Anzahlungen (spezifiert) |  | C5682 | 0 | 0 | 0 | 0 | 0 | 0 | 0 | 0 | 0 | 0 | 0 | 0 | 0 | 0 | 0 | 0 | 0 | 0 | 0 | 0 | 0 | 0 | 0 | 0 | 0 | 0 |  | P05HUNC
|  | Anlagen im Bau und geleistete Anzahlungen | 0 | C5683 |  | 0 | 0 | 0 | 0 | 0 | 0 | 0 | 0 | 0 | 0 | 0 | 0 | 0 | 0 | 0 | 0 | 0 | 0 | 0 | 0 | 0 | 0 | 0 | 0 | 0 |  | P05HUNC
|  | - Abschreibung | 0 | C5684 |  | 0 | 0 | 0 | 0 | 0 | 0 | 0 | 0 | 0 | 0 | 0 | 0 | 0 | 0 | 0 | 0 | 0 | 0 | 0 | 0 | 0 | 0 | 0 | 0 |  |  | P05HUNC
|  | Sonstige materielle Vermögenswerte |  | C5680 | 0 | 0 | 0 | 0 | 0 | 0 | 0 | 0 | 0 | 0 | 0 | 0 | 0 | 0 | 0 | 0 | 0 | 0 | 0 | 0 | 0 | 0 | 0 | 0 | 0 | 0 |  | P04HUNC
|  | Sonstige materielle Vermögenswerte (spezifiert) |  | C5310 | 0 | 0 | 0 | 0 | 0 | 0 | 0 | 0 | 0 | 0 | 0 | 0 | 0 | 0 | 0 | 0 | 0 | 0 | 0 | 0 | 0 | 0 | 0 | 0 | 0 | 0 |  | P05HUNC
|  | Sonstige materielle Vermögenswerte | 0 | C5320 |  | 0 | 0 | 0 | 0 | 0 | 0 | 0 | 0 | 0 | 0 | 0 | 0 | 0 | 0 | 0 | 0 | 0 | 0 | 0 | 0 | 0 | 0 | 0 | 0 | 0 |  | P05HUNC
|  | - Abschreibung | 0 | C5330 |  | 0 | 0 | 0 | 0 | 0 | 0 | 0 | 0 | 0 | 0 | 0 | 0 | 0 | 0 | 0 | 0 | 0 | 0 | 0 | 0 | 0 | 0 | 0 | 0 |  |  | P05HUNC
|  | Finanzinvestitionen |  | C5500 | 0 | 180000 | 410000 | 777200 | 738340 | 699480 | 660620 | 621760 | 582900 | 544040 | 505180 | 466320 | 427460 | 388600 | 349740 | 310880 | 272020 | 233160 | 194300 | 155440 | 116580 | 77720 | 38860 | 0 | 0 | 0 |  | P03VUNC
|  | Investitionen in Tochterunternehmen |  | C5690 | 0 | 0 | 0 | 0 | 0 | 0 | 0 | 0 | 0 | 0 | 0 | 0 | 0 | 0 | 0 | 0 | 0 | 0 | 0 | 0 | 0 | 0 | 0 | 0 | 0 | 0 |  | P04HUNC
|  | Investitionen in Tochterunternehmen (spezifiert) |  | C5691 | 0 | 0 | 0 | 0 | 0 | 0 | 0 | 0 | 0 | 0 | 0 | 0 | 0 | 0 | 0 | 0 | 0 | 0 | 0 | 0 | 0 | 0 | 0 | 0 | 0 | 0 |  | P05HUNC
|  | Investitionen in Tochterunternehmen | 0 | C5692 |  | 0 | 0 | 0 | 0 | 0 | 0 | 0 | 0 | 0 | 0 | 0 | 0 | 0 | 0 | 0 | 0 | 0 | 0 | 0 | 0 | 0 | 0 | 0 | 0 | 0 |  | P05HUNC
|  | - Abschreibung | 0 | C5693 |  | 0 | 0 | 0 | 0 | 0 | 0 | 0 | 0 | 0 | 0 | 0 | 0 | 0 | 0 | 0 | 0 | 0 | 0 | 0 | 0 | 0 | 0 | 0 | 0 |  |  | P05HUNC
|  | Latenter Steueranspruch |  | C5710 | 0 | 0 | 0 | 0 | 0 | 0 | 0 | 0 | 0 | 0 | 0 | 0 | 0 | 0 | 0 | 0 | 0 | 0 | 0 | 0 | 0 | 0 | 0 | 0 | 0 | 0 |  | P04HUNC
|  | Latenter Steueranspruch (spezifiert) |  | C5711 | 0 | 0 | 0 | 0 | 0 | 0 | 0 | 0 | 0 | 0 | 0 | 0 | 0 | 0 | 0 | 0 | 0 | 0 | 0 | 0 | 0 | 0 | 0 | 0 | 0 | 0 |  | P05HUNC
|  | Latenter Steueranspruch | 0 | C5712 |  | 0 | 0 | 0 | 0 | 0 | 0 | 0 | 0 | 0 | 0 | 0 | 0 | 0 | 0 | 0 | 0 | 0 | 0 | 0 | 0 | 0 | 0 | 0 | 0 | 0 |  | P05HUNC
|  | - Abschreibung | 0 | C5713 |  | 0 | 0 | 0 | 0 | 0 | 0 | 0 | 0 | 0 | 0 | 0 | 0 | 0 | 0 | 0 | 0 | 0 | 0 | 0 | 0 | 0 | 0 | 0 | 0 |  |  | P05HUNC
|  | Forderungen aus langfristigen Krediten |  | C5720 | 0 | 0 | 0 | 0 | 0 | 0 | 0 | 0 | 0 | 0 | 0 | 0 | 0 | 0 | 0 | 0 | 0 | 0 | 0 | 0 | 0 | 0 | 0 | 0 | 0 | 0 |  | P04HUNC
|  | Forderungen aus langfristigen Krediten (spezifiert) |  | C5721 | 0 | 0 | 0 | 0 | 0 | 0 | 0 | 0 | 0 | 0 | 0 | 0 | 0 | 0 | 0 | 0 | 0 | 0 | 0 | 0 | 0 | 0 | 0 | 0 | 0 | 0 |  | P05HUNC
|  | Forderungen aus langfristigen Krediten | 0 | C5722 |  | 0 | 0 | 0 | 0 | 0 | 0 | 0 | 0 | 0 | 0 | 0 | 0 | 0 | 0 | 0 | 0 | 0 | 0 | 0 | 0 | 0 | 0 | 0 | 0 | 0 |  | P05HUNC
|  | - Abschreibung | 0 | C5723 |  | 0 | 0 | 0 | 0 | 0 | 0 | 0 | 0 | 0 | 0 | 0 | 0 | 0 | 0 | 0 | 0 | 0 | 0 | 0 | 0 | 0 | 0 | 0 | 0 |  |  | P05HUNC
|  | Sonstige Investitionen |  | C5730 | 0 | 180000 | 410000 | 777200 | 738340 | 699480 | 660620 | 621760 | 582900 | 544040 | 505180 | 466320 | 427460 | 388600 | 349740 | 310880 | 272020 | 233160 | 194300 | 155440 | 116580 | 77720 | 38860 | 0 | 0 | 0 |  | P04VUNC
|  | Sonstige Investitionen (spezifiert) |  | C5510 | 0 | 180000 | 410000 | 777200 | 738340 | 699480 | 660620 | 621760 | 582900 | 544040 | 505180 | 466320 | 427460 | 388600 | 349740 | 310880 | 272020 | 233160 | 194300 | 155440 | 116580 | 77720 | 38860 | 0 | 0 | 0 |  | P05VUNC
|  | Sonstige Investitionen | 0 | C5520 |  | 0 | 0 | 0 | 0 | 0 | 0 | 0 | 0 | 0 | 0 | 0 | 0 | 0 | 0 | 0 | 0 | 0 | 0 | 0 | 0 | 0 | 0 | 0 | 0 | 0 |  | P05HUNC
|  | - Abschreibung | 0 | C5530 |  | 0 | 0 | 0 | 0 | 0 | 0 | 0 | 0 | 0 | 0 | 0 | 0 | 0 | 0 | 0 | 0 | 0 | 0 | 0 | 0 | 0 | 0 | 0 | 0 |  |  | P05HUNC
|  | Summe Anlagevermögen |  | C5700 | 0 | 5350000 | 12140000 | 24337200 | 23120340 | 21903480 | 20686620 | 19469760 | 18252900 | 17036040 | 15819180 | 14602320 | 13385460 | 12168600 | 10951740 | 9734880 | 8518020 | 7301160 | 6084300 | 4867440 | 3650580 | 2433720 | 1216860 | 0 | 0 | 0 |  | P02VUNC
| Umlaufvermögen |  |  | C5750 | 0 | 650000 | 317333.3333 | 138800 | 601017.7803 | 662091.7761 | 643706.8458 | 642986.5201 | 645651.7746 | 648184.0139 | 650100.1394 | 687660.9352 | 649615.8711 | 624390.3168 | 611331.0271 | 616149.0806 | 520457.0357 | 528056.6548 | 523485.1544 | 536220.8899 | 560454.9884 | 597989.5047 | 534323.1005 | 596430.1103 | -150000.1876 | -0.18762 |  | P02VUNC
|  | Vorräte |  | C5800 |  | 0 | 0 | 0 | 0 | 0 | 0 | 0 | 0 | 0 | 0 | 0 | 0 | 0 | 0 | 0 | 0 | 0 | 0 | 0 | 0 | 0 | 0 | 0 | 0 | 0 |  | P03HUNC
|  | Forderungen aus Lief. und Leist. |  | C5950 |  | 0 | 0 | 0 | 290231.2254 | 290231.2254 | 290231.2254 | 291026.3794 | 290231.2254 | 289071.4614 | 287916.3319 | 287551.478 | 285619.902 | 284478.5649 | 283341.7885 | 282982.7316 | 281081.8454 | 279958.6423 | 278839.9276 | 278486.5755 | 276615.8914 | 275510.5343 | 274409.5942 | 139215.2681 | 0 | 0 |  | P03VUNC
|  | Andere Forderungen |  | C5970 |  | 0 | 0 | 0 | 0 | 0 | 0 | 0 | 0 | 0 | 0 | 0 | 0 | 0 | 0 | 0 | 0 | 0 | 0 | 0 | 0 | 0 | 0 | 0 | 0 | 0 |  | P03HUNC
|  | Liquide Mittel |  | C6110 |  | 650000 | 317333.3333 | 138800 | 310786.5549 | 371860.5507 | 353475.6204 | 351960.1407 | 355420.5492 | 359112.5524 | 362183.8075 | 400109.4572 | 363995.9691 | 339911.7519 | 327989.2386 | 333166.349 | 239375.1903 | 248098.0125 | 244645.2268 | 257734.3144 | 283839.097 | 322478.9705 | 259913.5063 | 457214.8422 | -150000.1876 | -0.18762 |  | P03VUNC
|  | Summe Umlaufvermögen |  | C6300 | 0 | 650000 | 317333.3333 | 138800 | 601017.7803 | 662091.7761 | 643706.8458 | 642986.5201 | 645651.7746 | 648184.0139 | 650100.1394 | 687660.9352 | 649615.8711 | 624390.3168 | 611331.0271 | 616149.0806 | 520457.0357 | 528056.6548 | 523485.1544 | 536220.8899 | 560454.9884 | 597989.5047 | 534323.1005 | 596430.1103 | -150000.1876 | -0.18762 |  | P02VUNC
| AKTIVA |  |  | C6350 | 0 | 6000000 | 12457333.3333 | 24476000 | 23721357.7803 | 22565571.7761 | 21330326.8458 | 20112746.5201 | 18898551.7746 | 17684224.0139 | 16469280.1394 | 15289980.9352 | 14035075.8711 | 12792990.3168 | 11563071.0271 | 10351029.0806 | 9038477.0357 | 7829216.6548 | 6607785.1544 | 5403660.8899 | 4211034.9884 | 3031709.5047 | 1751183.1005 | 596430.1103 | -150000.1876 | -0.18762 |  | P02VUNC
| Verteilter Überwert 1 |  |  | C6355 |  | 0 | 0 | 0 | 0 | 0 | 0 | 0 | 0 | 0 | 0 | 0 | 0 | 0 | 0 | 0 | 0 | 0 | 0 | 0 | 0 | 0 | 0 | 0 | 0 | 0 |  | G01VUNC
| Verteilter Überwert 2 |  |  | C6356 |  | 0 | 0 | 0 | 0 | 0 | 0 | 0 | 0 | 0 | 0 | 0 | 0 | 0 | 0 | 0 | 0 | 0 | 0 | 0 | 0 | 0 | 0 | 0 | 0 | 0 |  | G01HUNC
| Verteilter Überwert 3 |  |  | C6357 |  | 0 | 0 | 0 | 0 | 0 | 0 | 0 | 0 | 0 | 0 | 0 | 0 | 0 | 0 | 0 | 0 | 0 | 0 | 0 | 0 | 0 | 0 | 0 | 0 | 0 |  | G01HUNC
| Verteilter Überwert 4 |  |  | C6358 |  | 0 | 0 | 0 | 0 | 0 | 0 | 0 | 0 | 0 | 0 | 0 | 0 | 0 | 0 | 0 | 0 | 0 | 0 | 0 | 0 | 0 | 0 | 0 | 0 | 0 |  | G01HUNC
| Verteilter Überwert 5 |  |  | C6359 |  | 0 | 0 | 0 | 0 | 0 | 0 | 0 | 0 | 0 | 0 | 0 | 0 | 0 | 0 | 0 | 0 | 0 | 0 | 0 | 0 | 0 | 0 | 0 | 0 | 0 |  | G01HUNC
| Verteilter Überwert 6 |  |  | C6360 |  | 0 | 0 | 0 | 0 | 0 | 0 | 0 | 0 | 0 | 0 | 0 | 0 | 0 | 0 | 0 | 0 | 0 | 0 | 0 | 0 | 0 | 0 | 0 | 0 | 0 |  | G01HUNC
| Verteilter Überwert 7 |  |  | C6361 |  | 0 | 0 | 0 | 0 | 0 | 0 | 0 | 0 | 0 | 0 | 0 | 0 | 0 | 0 | 0 | 0 | 0 | 0 | 0 | 0 | 0 | 0 | 0 | 0 | 0 |  | G01HUNC
| Verteilter Überwert 8 |  |  | C6362 |  | 0 | 0 | 0 | 0 | 0 | 0 | 0 | 0 | 0 | 0 | 0 | 0 | 0 | 0 | 0 | 0 | 0 | 0 | 0 | 0 | 0 | 0 | 0 | 0 | 0 |  | G01HUNC
| Verteilter Überwert 9 |  |  | C6363 |  | 0 | 0 | 0 | 0 | 0 | 0 | 0 | 0 | 0 | 0 | 0 | 0 | 0 | 0 | 0 | 0 | 0 | 0 | 0 | 0 | 0 | 0 | 0 | 0 | 0 |  | G01HUNC
| Verteilter Überwert 10 |  |  | C6364 |  | 0 | 0 | 0 | 0 | 0 | 0 | 0 | 0 | 0 | 0 | 0 | 0 | 0 | 0 | 0 | 0 | 0 | 0 | 0 | 0 | 0 | 0 | 0 | 0 | 0 |  | G01HUNC
| Verteilter Überwert 11 |  |  | C6365 |  | 0 | 0 | 0 | 0 | 0 | 0 | 0 | 0 | 0 | 0 | 0 | 0 | 0 | 0 | 0 | 0 | 0 | 0 | 0 | 0 | 0 | 0 | 0 | 0 | 0 |  | G01HUNC
| Verteilter Überwert 12 |  |  | C6366 |  | 0 | 0 | 0 | 0 | 0 | 0 | 0 | 0 | 0 | 0 | 0 | 0 | 0 | 0 | 0 | 0 | 0 | 0 | 0 | 0 | 0 | 0 | 0 | 0 | 0 |  | G01HUNC
| Konzerngeschäftswert (Unternehmensaufkauf) |  |  | C6370 |  | 0 | 0 | 0 | 0 | 0 | 0 | 0 | 0 | 0 | 0 | 0 | 0 | 0 | 0 | 0 | 0 | 0 | 0 | 0 | 0 | 0 | 0 | 0 | 0 | 0 |  | G01VUNC
| Liquide Mittel, Muttergesellschaft |  |  | C6380 |  | 0 | 0 | 0 | 0 | 0 | 0 | 0 | 0 | 0 | 0 | 0 | 0 | 0 | 0 | 0 | 0 | 0 | 0 | 0 | 0 | 0 | 0 | 0 | 0 | 0 |  | G01VUNC
| KONZERNAKTIVA |  |  | C6399 |  | 6000000 | 12457333.3333 | 24476000 | 23721357.7803 | 22565571.7761 | 21330326.8458 | 20112746.5201 | 18898551.7746 | 17684224.0139 | 16469280.1394 | 15289980.9352 | 14035075.8711 | 12792990.3168 | 11563071.0271 | 10351029.0806 | 9038477.0357 | 7829216.6548 | 6607785.1544 | 5403660.8899 | 4211034.9884 | 3031709.5047 | 1751183.1005 | 596430.1103 | -150000.1876 | -0.18762 |  | G01VUNC
P00VUNC | bar: x0080 x0081
| PASSIVA |  |  | C6400 | 0 | 6000000 | 12457333.3333 | 24476000 | 23721357.7803 | 22565571.7761 | 21330326.8458 | 20112746.5201 | 18898551.7746 | 17684224.0139 | 16469280.1394 | 15289980.9352 | 14035075.8711 | 12792990.3168 | 11563071.0271 | 10351029.0806 | 9038477.0357 | 7829216.6548 | 6607785.1544 | 5403660.8899 | 4211034.9884 | 3031709.5047 | 1751183.1005 | 596430.1103 | -150000.1876 | -0.18762 |  | P02VUNC
| Eigenkapital |  |  | C6500 | 0 | 2000000 | 4457333.3333 | 7376000 | 7863568.1902 | 8100457.8107 | 8089980.4987 | 8131111.785 | 8211778.4997 | 8330519.8473 | 8489099.4385 | 8392790.3805 | 7933088.99 | 7534266.5002 | 7198600.9998 | 6934772.3171 | 6627818.5514 | 6484744.9839 | 6393771.3413 | 5176605.6974 | 3971076.1404 | 2778762.7513 | 1485237.8984 | 319081.9523 | -150000.1876 | -0.18762 |  | P02VUNC
|  | Aktienkapital |  | C6510 |  | 1000000 | 2250000 | 3750000 | 3750000 | 3750000 | 3750000 | 3750000 | 3750000 | 3750000 | 3750000 | 3750000 | 3750000 | 3750000 | 3750000 | 3750000 | 3750000 | 3750000 | 3750000 | 3750000 | 3000000 | 2000000 | 750000 | 250000 | 0 | 0 |  | P03VUNC
|  | Gesetzliche Rücklagen |  | C6515 |  | 0 | 0 | 0 | 0 | 0 | 0 | 0 | 0 | 0 | 0 | 0 | 0 | 0 | 0 | 0 | 0 | 0 | 0 | 0 | 0 | 0 | 0 | 0 | 0 | 0 |  | P03HUNC
|  | Freie Rücklagen |  | C6517 |  | 1000000 | 2250000 | 3750000 | 3750000 | 3750000 | 3750000 | 3750000 | 3750000 | 3750000 | 3750000 | 3750000 | 3375000 | 3000000 | 2625000 | 2250000 | 1950000 | 1800000 | 1650000 | 450000 | 0 | 0 | 0 | 0 | 0 | 0 |  | P03VUNC
|  | Gewinnvortrag |  | C6520 |  | 0 | 0 | 0 | -124000 | 63568.1902 | 457.8107 | -10019.5013 | 31111.785 | 111778.4997 | 230519.8473 | 89099.4385 | -7209.6195 | -46911.01 | -25733.4998 | 58600.9998 | 34772.3171 | 15818.5514 | 46744.9839 | 21771.3413 | 52605.6974 | -108923.8596 | -121237.2487 | 600237.8984 | 4559.9523 | 4559.9523 |  | P03VUNC
|  | Gewinn (Verlust) der Periode |  | C6530 | 0 | 0 | -42666.6667 | -124000 | 487568.1902 | 536889.6205 | 589522.688 | 641131.2863 | 680666.7146 | 718741.3477 | 758579.5911 | 803690.942 | 815298.6095 | 831177.5103 | 849334.4996 | 876171.3173 | 893046.2343 | 918926.4325 | 947026.3574 | 954834.3561 | 918470.4431 | 887686.6109 | 856475.147 | -531155.946 | -154560.14 | -4560.14 |  | P03VUNC
|  | Summe Eigenkapital |  | C6590 | 0 | 2000000 | 4457333.3333 | 7376000 | 7863568.1902 | 8100457.8107 | 8089980.4987 | 8131111.785 | 8211778.4997 | 8330519.8473 | 8489099.4385 | 8392790.3805 | 7933088.99 | 7534266.5002 | 7198600.9998 | 6934772.3171 | 6627818.5514 | 6484744.9839 | 6393771.3413 | 5176605.6974 | 3971076.1404 | 2778762.7513 | 1485237.8984 | 319081.9523 | -150000.1876 | -0.18762 |  | P02VUNC
| Sonderposten |  |  | C6900 |  | 0 | 0 | 0 | 0 | 0 | 0 | 0 | 0 | 0 | 0 | 0 | 0 | 0 | 0 | 0 | 0 | 0 | 0 | 0 | 0 | 0 | 0 | 0 | 0 | 0 |  | P02HUNC
| Rückstellungen |  |  | C6920 |  | 0 | 0 | 0 | 12500 | 25000 | 37500 | 50000 | 62500 | 75000 | 87500 | 100000 | 112500 | 125000 | 137500 | 150000 | 162500 | 175000 | 187500 | 200000 | 212500 | 225000 | 237500 | 250000 | 0 | 0 |  | P02VUNC
| Minderheitsanteile |  |  | C6950 |  | 0 | 0 | 0 | 0 | 0 | 0 | 0 | 0 | 0 | 0 | 0 | 0 | 0 | 0 | 0 | 0 | 0 | 0 | 0 | 0 | 0 | 0 | 0 | 0 | 0 |  | P02HUNC
| Verbindlichkeiten |  |  | C7000 | 0 | 4000000 | 8000000 | 17100000 | 15845289.59 | 14440113.9653 | 13202846.347 | 11931634.7351 | 10624273.275 | 9278704.1665 | 7892680.7009 | 6797190.5547 | 5989486.8811 | 5133723.8165 | 4226970.0273 | 3266256.7635 | 2248158.4843 | 1169471.6709 | 26513.8131 | 27055.1925 | 27458.848 | 27946.7534 | 28445.2021 | 27348.158 | 0 | 0 |  | P02VUNC
|  | Langfristige Verbindlichkeiten |  | C7100 | 0 | 4000000 | 7022638.5698 | 15824698.1318 | 14419098.4179 | 13181396.1082 | 11909678.949 | 10601920.7797 | 9255974.7473 | 7869566.1175 | 6773617.9902 | 5965576.5618 | 5109402.5731 | 4202228.9144 | 3241017.6912 | 2222550.0508 | 1143415.4031 | 2.3283e-10 | 0 | 0 | 0 | 0 | 0 | 0 | 0 | 0 |  | P03VUNC
|  | Verzinsliches langfristiges Fremdkapital |  | C7110 |  | 4000000 | 7022638.5698 | 15824698.1318 | 14419098.4179 | 13181396.1082 | 11909678.949 | 10601920.7797 | 9255974.7473 | 7869566.1175 | 6773617.9902 | 5965576.5618 | 5109402.5731 | 4202228.9144 | 3241017.6912 | 2222550.0508 | 1143415.4031 | 2.3283e-10 | 0 | 0 | 0 | 0 | 0 | 0 | 0 | 0 |  | P04VUNC
|  | Unverzinsliches langfristiges Fremdkapital |  | C7160 |  | 0 | 0 | 0 | 0 | 0 | 0 | 0 | 0 | 0 | 0 | 0 | 0 | 0 | 0 | 0 | 0 | 0 | 0 | 0 | 0 | 0 | 0 | 0 | 0 | 0 |  | P04HUNC
|  | Latente Steuerschulden |  | C7170 |  | 0 | 0 | 0 | 0 | 0 | 0 | 0 | 0 | 0 | 0 | 0 | 0 | 0 | 0 | 0 | 0 | 0 | 0 | 0 | 0 | 0 | 0 | 0 | 0 | 0 |  | P04VUEC
|  | Anschlussgebühren |  | C7199 |  | 0 | 0 | 0 | 0 | 0 | 0 | 0 | 0 | 0 | 0 | 0 | 0 | 0 | 0 | 0 | 0 | 0 | 0 | 0 | 0 | 0 | 0 | 0 | 0 | 0 |  | P04VUEC
|  | Kurzfristige Verbindlichkeiten |  | C7200 | 0 | 0 | 977361.4302 | 1275301.8682 | 1426191.1721 | 1258717.8571 | 1293167.398 | 1329713.9554 | 1368298.5276 | 1409138.049 | 1119062.7107 | 831613.993 | 880084.308 | 931494.9021 | 985952.3361 | 1043706.7128 | 1104743.0812 | 1169471.6709 | 26513.8131 | 27055.1925 | 27458.848 | 27946.7534 | 28445.2021 | 27348.158 | 0 | 0 |  | P03VUNC
|  | Verzinsliches kurzfristiges Fremdkapital |  | C7202 | 0 | 0 | 977361.4302 | 1275301.8682 | 1405599.7139 | 1237702.3097 | 1271717.1592 | 1307758.1693 | 1345946.0324 | 1386408.6298 | 1095948.1273 | 808041.4284 | 856173.9887 | 907173.6587 | 961211.2232 | 1018467.6404 | 1079134.6476 | 1143415.4031 | 0 | 0 | 0 | 0 | 0 | 0 | 0 | 0 |  | P04VUNC
|  | Kurzfristige Kredite |  | C7204 |  | 0 | 0 | 100000 | 0 | 0 | 0 | 0 | 0 | 0 | 0 | 0 | 0 | 0 | 0 | 0 | 0 | 0 | 0 | 0 | 0 | 0 | 0 | 0 | 0 | 0 |  | P05VUNC
|  | Kurzfristiger Anteil an langfristigen Krediten |  | C7206 |  | 0 | 977361.4302 | 1175301.8682 | 1405599.7139 | 1237702.3097 | 1271717.1592 | 1307758.1693 | 1345946.0324 | 1386408.6298 | 1095948.1273 | 808041.4284 | 856173.9887 | 907173.6587 | 961211.2232 | 1018467.6404 | 1079134.6476 | 1143415.4031 | 0 | 0 | 0 | 0 | 0 | 0 | 0 | 0 |  | P05VUNC
|  | Zinsloses kurzfristiges Fremdkapital |  | C7208 | 0 | 0 | 0 | 0 | 20591.4582 | 21015.5474 | 21450.2388 | 21955.786 | 22352.4952 | 22729.4192 | 23114.5834 | 23572.5646 | 23910.3193 | 24321.2435 | 24741.1129 | 25239.0723 | 25608.4336 | 26056.2678 | 26513.8131 | 27055.1925 | 27458.848 | 27946.7534 | 28445.2021 | 27348.158 | 0 | 0 |  | P04VUNC
|  | Verbindlichkeiten aus Lieferungen |  | C7210 |  | 0 | 0 | 0 | 20591.4582 | 21015.5474 | 21450.2388 | 21955.786 | 22352.4952 | 22729.4192 | 23114.5834 | 23572.5646 | 23910.3193 | 24321.2435 | 24741.1129 | 25239.0723 | 25608.4336 | 26056.2678 | 26513.8131 | 27055.1925 | 27458.848 | 27946.7534 | 28445.2021 | 27348.158 | 0 | 0 |  | P05VUNC
|  | Sonstige kurzfristige Verbindlichkeiten |  | C7215 |  | 0 | 0 | 0 | 0 | 0 | 0 | 0 | 0 | 0 | 0 | 0 | 0 | 0 | 0 | 0 | 0 | 0 | 0 | 0 | 0 | 0 | 0 | 0 | 0 | 0 |  | P05HUNC
|  | Abgegrenzter Investitionsaufwand |  | C7217 |  | 0 | 0 | 0 | 0 | 0 | 0 | 0 | 0 | 0 | 0 | 0 | 0 | 0 | 0 | 0 | 0 | 0 | 0 | 0 | 0 | 0 | 0 | 0 | 0 | 0 |  | P05HUNC
|  | Kurzfristige Verbindlichkeiten, Steuern |  | C7220 |  | 0 | 0 | 0 | 0 | 0 | 0 | 0 | 0 | 0 | 0 | 0 | 0 | 0 | 0 | 0 | 0 | 0 | 0 | 0 | 0 | 0 | 0 | 0 | 0 | 0 |  | P05HUNC
|  | Summe Verbindlichkeiten |  | C7350 | 0 | 4000000 | 8000000 | 17100000 | 15845289.59 | 14440113.9653 | 13202846.347 | 11931634.7351 | 10624273.275 | 9278704.1665 | 7892680.7009 | 6797190.5547 | 5989486.8811 | 5133723.8165 | 4226970.0273 | 3266256.7635 | 2248158.4843 | 1169471.6709 | 26513.8131 | 27055.1925 | 27458.848 | 27946.7534 | 28445.2021 | 27348.158 | 0 | 0 |  | P02VUNC
| PASSIVA |  |  | C7400 | 0 | 6000000 | 12457333.3333 | 24476000 | 23721357.7803 | 22565571.7761 | 21330326.8458 | 20112746.5201 | 18898551.7746 | 17684224.0139 | 16469280.1394 | 15289980.9352 | 14035075.8711 | 12792990.3168 | 11563071.0271 | 10351029.0806 | 9038477.0357 | 7829216.6548 | 6607785.1544 | 5403660.8899 | 4211034.9884 | 3031709.5047 | 1751183.1005 | 596430.1103 | -150000.1876 | -0.18762 |  | P02VUNC
| Kontrolle, Passiva - Aktiva |  |  | C7401 | 0 | 0 | 0 | 0 | 3.7253e-09 | 0 | 3.7253e-09 | 0 | 0 | 0 | 0 | 0 | 0 | 0 | 0 | 0 | 0 | 9.3132e-10 | 0 | 9.3132e-10 | 0 | 0 | 0 | 0 | 0 | 0 |  | P05HUNC
| Korrektur für Eigenkapital |  |  | C7430 |  | 0 | 0 | 0 | 0 | 0 | 0 | 0 | 0 | 0 | 0 | 0 | 0 | 0 | 0 | 0 | 0 | 0 | 0 | 0 | 0 | 0 | 0 | 0 | 0 | 0 |  | G01VUNC
| Minderheitsanteil |  |  | C7440 |  | 0 | 0 | 0 | 0 | 0 | 0 | 0 | 0 | 0 | 0 | 0 | 0 | 0 | 0 | 0 | 0 | 0 | 0 | 0 | 0 | 0 | 0 | 0 | 0 | 0 |  | G01VUNC
| Latente Steuerschuld |  |  | C7455 |  | 0 | 0 | 0 | 0 | 0 | 0 | 0 | 0 | 0 | 0 | 0 | 0 | 0 | 0 | 0 | 0 | 0 | 0 | 0 | 0 | 0 | 0 | 0 | 0 | 0 |  | G01VUNC
| Verzinsliches Fremdkapital |  |  | C7460 |  | 0 | 0 | 0 | 0 | 0 | 0 | 0 | 0 | 0 | 0 | 0 | 0 | 0 | 0 | 0 | 0 | 0 | 0 | 0 | 0 | 0 | 0 | 0 | 0 | 0 |  | G01VUNC
| Verzinsliches kurzfristiges Fremdkapital |  |  | C7470 |  | 0 | 0 | 0 | 0 | 0 | 0 | 0 | 0 | 0 | 0 | 0 | 0 | 0 | 0 | 0 | 0 | 0 | 0 | 0 | 0 | 0 | 0 | 0 | 0 | 0 |  | G01VUNC
| KONZERNPASSIVA |  |  | C7499 |  | 6000000 | 12457333.3333 | 24476000 | 23721357.7803 | 22565571.7761 | 21330326.8458 | 20112746.5201 | 18898551.7746 | 17684224.0139 | 16469280.1394 | 15289980.9352 | 14035075.8711 | 12792990.3168 | 11563071.0271 | 10351029.0806 | 9038477.0357 | 7829216.6548 | 6607785.1544 | 5403660.8899 | 4211034.9884 | 3031709.5047 | 1751183.1005 | 596430.1103 | -150000.1876 | -0.18762 |  | G01VUNC
| Kontrolle, Passiva - Aktiva (Konzernbilanz) |  |  | C7501 |  | 0 | 0 | 0 | 3.7253e-09 | 0 | 3.7253e-09 | 0 | 0 | 0 | 0 | 0 | 0 | 0 | 0 | 0 | 0 | 9.3132e-10 | 0 | 9.3132e-10 | 0 | 0 | 0 | 0 | 0 | 0 |  | G05VUNC
P00VUNC | bar: x0080 x0081
| Wertminderungstest |  |  | x0080 x0081: x0090 |  |  | M03VUNC
| Buchwert der Aktivposten |  |  | C8090 |  | 5350000 | 12140000 | 24337200 | 23120340 | 21903480 | 20686620 | 19469760 | 18252900 | 17036040 | 15819180 | 14602320 | 13385460 | 12168600 | 10951740 | 9734880 | 8518020 | 7301160 | 6084300 | 4867440 | 3650580 | 2433720 | 1216860 | 0 |  |  |  | M03VUNC
| Gebrauchswert |  |  | C8095 |  | 8530200.9988 | 15411503.6377 | 27770433.2079 | 27056741.5479 | 26045320.3723 | 24987922.3388 | 23875163.2786 | 22717213.0093 | 21516262.7784 | 20270284.4311 | 18970077.8867 | 17625290.3011 | 16228212.8266 | 14775210.5174 | 13256719.689 | 11681176.9575 | 10040378.8031 | 8329935.9727 | 6539758.3514 | 4676867.595 | 2732379.38 | 700942.4951 | -87199.4636 |  |  |  | M03VUNC
| Kontrollwert (+ verzinstes Kapital / - Wertverlust) |  |  | C8100 |  | 3180200.9988 | 3271503.6377 | 3433233.2079 | 3936401.5479 | 4141840.3723 | 4301302.3388 | 4405403.2786 | 4464313.0093 | 4480222.7784 | 4451104.4311 | 4367757.8867 | 4239830.3011 | 4059612.8266 | 3823470.5174 | 3521839.689 | 3163156.9575 | 2739218.8031 | 2245635.9727 | 1672318.3514 | 1026287.595 | 298659.38 | -515917.5049 | -87199.4636 |  |  |  | M03VUNC
P99VUNC | bar: x0080 x0081
| KeyFiguresTable |  |  | x0080 x0081: x0085 |  |  | P98VUNC
EBIT; Ergebnis vor Zinsen und Steuern, € |  |  |  | x0080 x0081: x0086 |  |  | P98VUNC
EBIT; Ergebnis vor Zinsen und Steuern, % | KENNZAHLEN |  |  | x0080 x0081: x0087 |  |  | P99VUNC
Ertrag Nettokapital (RONA), % |  |  |  | x0088 | 12/2009 | 9/2012 | 10/2012 | 12/2012 | 12/2013 | 12/2014 | 12/2015 | 12/2016 | 12/2017 | 12/2018 | 12/2019 | 12/2020 | 12/2021 | 12/2022 | 12/2023 | 12/2024 | 12/2025 | 12/2026 | 12/2027 | 12/2028 | 12/2029 | 12/2030 | 12/2031 | 12/2032 | 12/2033 | Restwert |  | P99VUNC
Wertbeitrag (EVA), € | Monate pro Periode |  |  | x0089 | 12 |  | 2 | 2 | 12 | 12 | 12 | 12 | 12 | 12 | 12 | 12 | 12 | 12 | 12 | 12 | 12 | 12 | 12 | 12 | 12 | 12 | 12 | 12 | 12 | (12/2033) |  | P02VUNC
|  |  |  | x0087 x0088: C8201 |  |  | P01HUNC
|  |  |  | x0087 x0088: C8202 |  |  | P01HUNC
|  |  |  | x0087 x0088: C8203 |  |  | P01HUNC
|  |  |  | x0087 x0088: C8204 |  |  | P01HUNC
|  |  |  | x0087 x0088: C8205 |  |  | P01HUNC
|  |  |  | x0087 x0088: C8206 |  |  | P01HUNC
|  |  |  | x0087 x0088: C8207 |  |  | P01HUNC
|  |  |  | x0087 x0088: C8208 |  |  | P01HUNC
|  |  |  | x0087 x0088: C8209 |  |  | P01HUNC
|  |  |  | x0087 x0088: C8210 |  |  | P01HUNC
|  |  |  | x0087 x0088: C8211 |  |  | P01HUNC
|  |  |  | x0087 x0088: C8212 |  |  | P01HUNC
|  |  |  | x0087 x0088: C8213 |  |  | P01HUNC
|  |  |  | x0087 x0088: C8214 |  |  | P01HUNC
|  |  |  | x0087 x0088: C8215 |  |  | P01HUNC
|  |  |  | x0087 x0088: C8216 |  |  | P01HUNC
|  |  |  | x0087 x0088: C8217 |  |  | P01HUNC
|  |  |  | x0087 x0088: C8218 |  |  | P01HUNC
|  |  |  | x0087 x0088: C8219 |  |  | P01HUNC
|  |  |  | x0087 x0088: C8220 |  |  | P01HUNC
|  |  |  | x0087 x0088: C8221 |  |  | P01HUNC
|  |  |  | x0087 x0088: C8222 |  |  | P01HUNC
|  |  |  | x0087 x0088: C8223 |  |  | P01HUNC
|  |  |  | x0087 x0088: C8224 |  |  | P01HUNC
|  |  |  | x0087 x0088: C8226 |  |  | P01HUNC
|  |  |  | x0087 x0088: C8227 |  |  | P01HUNC
|  |  |  | x0087 x0088: C8228 |  |  | P01HUNC
|  |  |  | x0087 x0088: C8229 |  |  | P01HUNC
|  |  |  | x0087 x0088: C8230 |  |  | P01HUNC
|  |  |  | x0087 x0088: C8231 |  |  | P01HUNC
|  |  |  | x0087 x0088: C8232 |  |  | P01HUNC
|  |  |  | x0087 x0088: C8233 |  |  | P01HUNC
|  |  |  | x0087 x0088: C8234 |  |  | P01HUNC
|  |  |  | x0087 x0088: C8235 |  |  | P01HUNC
|  |  |  | x0087 x0088: C8236 |  |  | P01HUNC
|  |  |  | x0087 x0088: C8237 |  |  | P01HUNC
|  |  |  | x0087 x0088: C8238 |  |  | P01HUNC
|  |  |  | x0087 x0088: C8239 |  |  | P01HUNC
|  |  |  | x0087 x0088: C8240 |  |  | P01HUNC
|  |  |  | x0087 x0088: C8225 |  |  | P01HUNC
P99VUNC | bar: x0087 x0088
| Group result effect per column |  |  | C3001 |  | 0 | 0 | 0 | 94545.5 | 99225 | 103941.25 | 108816.75 | 111928.25 | 114745.75 | 117734.75 | 121507.75 | 121360.75 | 121899.75 | 122647 | 124496.75 | 124852 | 126334.25 | 128784.25 | 129874.5 | 124790.75 | 120491 | 116142.25 | 0 | 0 | 0 |  | G00HUNC
| Group result effect cumulative balance |  |  | C3002 |  | 0 | 0 | 0 | 94545.5 | 193770.5 | 297711.75 | 406528.5 | 518456.75 | 633202.5 | 750937.25 | 872445 | 993805.75 | 1115705.5 | 1238352.5 | 1362849.25 | 1487701.25 | 1614035.5 | 1742819.75 | 1872694.25 | 1997485 | 2117976 | 2234118.25 | 2234118.25 | 2234118.25 | 2234118.25 |  | G00HUNC
| Investments |  | assets cont. oper | C1320 |  | 0 | 0 | 0 | 0 | 0 | 0 | 0 | 0 | 0 | 0 | 0 | 0 | 0 | 0 | 0 | 0 | 0 | 0 | 0 | 0 | 0 | 0 | 0 | 0 | 0 |  | P00VUNC
| Realizations |  |  | C1321 |  | 0 | 0 | 0 | 0 | 0 | 0 | 0 | 0 | 0 | 0 | 0 | 0 | 0 | 0 | 0 | 0 | 0 | 0 | 0 | 0 | 0 | 0 | 0 | 0 | 0 |  | P00VUNC
| Real. profit |  |  | C1323 |  | 0 | 0 | 0 | 0 | 0 | 0 | 0 | 0 | 0 | 0 | 0 | 0 | 0 | 0 | 0 | 0 | 0 | 0 | 0 | 0 | 0 | 0 | 0 | 0 | 0 |  | P00VUNC
| Real. loss |  |  | C1324 |  | 0 | 0 | 0 | 0 | 0 | 0 | 0 | 0 | 0 | 0 | 0 | 0 | 0 | 0 | 0 | 0 | 0 | 0 | 0 | 0 | 0 | 0 | 0 | 0 | 0 |  | P00VUNC
| Depreciation |  |  | C1322 |  | 0 | 0 | 0 | 0 | 0 | 0 | 0 | 0 | 0 | 0 | 0 | 0 | 0 | 0 | 0 | 0 | 0 | 0 | 0 | 0 | 0 | 0 | 0 | 0 | 0 |  | P00VUNC
| Investments |  | assets discont. oper. | x0087 x0088: C1325 |  |  | P00VUND
| Realizations |  |  | x0087 x0088: C1326 |  |  | P00VUND
| Real. profit |  |  | x0087 x0088: C1328 |  |  | P00VUND
| Real. loss |  |  | x0087 x0088: C1329 |  |  | P00VUND
| Depreciation |  |  | x0087 x0088: C1327 |  |  | P00VUND
| Investments |  | group cont. oper. | x0087 x0088: C1340 |  |  | G00VUNC
| Realizations |  |  | x0087 x0088: C1341 |  |  | G00VUNC
| Real. profit |  |  | x0087 x0088: C1343 |  |  | G00VUNC
| Real. loss |  |  | x0087 x0088: C1344 |  |  | G00VUNC
| Depreciation |  |  | x0087 x0088: C1342 |  |  | G00VUNC
| Investments |  | group discont. oper. | x0087 x0088: C1345 |  |  | G00VUND
| Realizations |  |  | x0087 x0088: C1346 |  |  | G00VUND
| Real. profit |  |  | x0087 x0088: C1348 |  |  | G00VUND
| Real. loss |  |  | x0087 x0088: C1349 |  |  | G00VUND
| Depreciation |  |  | x0087 x0088: C1347 |  |  | G00VUND
| Mother company result effect (minus minority interest) |  |  | C7441 |  | 0 | 0 | 0 | 0 | 0 | 0 | 0 | 0 | 0 | 0 | 0 | 0 | 0 | 0 | 0 | 0 | 0 | 0 | 0 | 0 | 0 | 0 | 0 | 0 | 0 |  | G00VUND
| Mother share capital and elimination of share capital |  |  | C7442 |  | 0 | 0 | 0 | 0 | 0 | 0 | 0 | 0 | 0 | 0 | 0 | 0 | 0 | 0 | 0 | 0 | 0 | 0 | 0 | 0 | 0 | 0 | 0 | 0 | 0 |  | G00VUND
|  | Accruals per investment, plan | Added in 320 | x0087 x0088: C3301 |  |  | P00VUNC
|  |  |  | x0087 x0088: C3302 |  |  | P00VUNC
|  |  |  | x0087 x0088: C3303 |  |  | P00VUNC
|  |  |  | x0087 x0088: C3304 |  |  | P00VUNC
|  |  |  | x0087 x0088: C3305 |  |  | P00VUNC
|  |  |  | x0087 x0088: C3306 |  |  | P00VUNC
|  |  |  | x0087 x0088: C3307 |  |  | P00VUNC
|  |  |  | x0087 x0088: C3308 |  |  | P00VUNC
|  |  |  | x0087 x0088: C3309 |  |  | P00VUNC
|  |  |  | x0087 x0088: C3310 |  |  | P00VUNC
|  |  |  | x0087 x0088: C3311 |  |  | P00VUNC
|  |  |  | x0087 x0088: C3312 |  |  | P00VUNC
|  |  |  | x0087 x0088: C3313 |  |  | P00VUNC
|  |  |  | x0087 x0088: C3314 |  |  | P00VUNC
|  |  |  | x0087 x0088: C3315 |  |  | P00VUNC
|  |  |  | x0087 x0088: C3316 |  |  | P00VUNC
|  |  |  | x0087 x0088: C3317 |  |  | P00VUNC
|  |  |  | x0087 x0088: C3318 |  |  | P00VUNC
|  |  |  | x0087 x0088: C3319 |  |  | P00VUNC
|  |  |  | x0087 x0088: C3320 |  |  | P00VUNC
|  |  |  | x0087 x0088: C3321 |  |  | P00VUNC
|  |  |  | x0087 x0088: C3322 |  |  | P00VUNC
|  |  |  | x0087 x0088: C3323 |  |  | P00VUNC
|  |  |  | x0087 x0088: C3324 |  |  | P00VUNC
|  |  |  | x0087 x0088: C3325 |  |  | P00VUNC
|  |  |  | x0087 x0088: C3326 |  |  | P00VUNC
|  |  |  | x0087 x0088: C3327 |  |  | P00VUNC
|  |  |  | x0087 x0088: C3328 |  |  | P00VUNC
|  |  |  | x0087 x0088: C3329 |  |  | P00VUNC
|  |  |  | x0087 x0088: C3330 |  |  | P00VUNC
|  | Accruals per investment, tax depreciation | Added in 330 | x0087 x0088: C3401 |  |  | P00VUNC
|  |  |  | x0087 x0088: C3402 |  |  | P00VUNC
|  |  |  | x0087 x0088: C3403 |  |  | P00VUNC
|  |  |  | x0087 x0088: C3404 |  |  | P00VUNC
|  |  |  | x0087 x0088: C3405 |  |  | P00VUNC
|  |  |  | x0087 x0088: C3406 |  |  | P00VUNC
|  |  |  | x0087 x0088: C3407 |  |  | P00VUNC
|  |  |  | x0087 x0088: C3408 |  |  | P00VUNC
|  |  |  | x0087 x0088: C3409 |  |  | P00VUNC
|  |  |  | x0087 x0088: C3410 |  |  | P00VUNC
|  |  |  | x0087 x0088: C3411 |  |  | P00VUNC
|  |  |  | x0087 x0088: C3412 |  |  | P00VUNC
|  |  |  | x0087 x0088: C3413 |  |  | P00VUNC
|  |  |  | x0087 x0088: C3414 |  |  | P00VUNC
|  |  |  | x0087 x0088: C3415 |  |  | P00VUNC
|  |  |  | x0087 x0088: C3416 |  |  | P00VUNC
|  |  |  | x0087 x0088: C3417 |  |  | P00VUNC
|  |  |  | x0087 x0088: C3418 |  |  | P00VUNC
|  |  |  | x0087 x0088: C3419 |  |  | P00VUNC
|  |  |  | x0087 x0088: C3420 |  |  | P00VUNC
|  |  |  | x0087 x0088: C3421 |  |  | P00VUNC
|  |  |  | x0087 x0088: C3422 |  |  | P00VUNC
|  |  |  | x0087 x0088: C3423 |  |  | P00VUNC
|  |  |  | x0087 x0088: C3424 |  |  | P00VUNC
|  |  |  | x0087 x0088: C3425 |  |  | P00VUNC
|  |  |  | x0087 x0088: C3426 |  |  | P00VUNC
|  |  |  | x0087 x0088: C3427 |  |  | P00VUNC
|  |  |  | x0087 x0088: C3428 |  |  | P00VUNC
|  |  |  | x0087 x0088: C3429 |  |  | P00VUNC
|  |  |  | x0087 x0088: C3430 |  |  | P00VUNC
|  | Proposed investments | assets | C1250 |  | -5350000 | -6790000 | -12197200 | 0 | 0 | 0 | 0 | 0 | 0 | 0 | 0 | 0 | 0 | 0 | 0 | 0 | 0 | 0 | 0 | 0 | 0 | 0 | 0 | -250000 |  |  | P00VUNC
|  | Proposed subventions |  | C1251 |  | 0 | 0 | 0 | 0 | 0 | 0 | 0 | 0 | 0 | 0 | 0 | 0 | 0 | 0 | 0 | 0 | 0 | 0 | 0 | 0 | 0 | 0 | 0 | 0 |  |  | P00VUNC
|  | Continuous investments |  | C1252 |  | 0 | 0 | 0 | 0 | 0 | 0 | 0 | 0 | 0 | 0 | 0 | 0 | 0 | 0 | 0 | 0 | 0 | 0 | 0 | 0 | 0 | 0 | 0 | 0 |  |  | P00VUNC
|  | Continuous subventions |  | C1253 |  | 0 | 0 | 0 | 0 | 0 | 0 | 0 | 0 | 0 | 0 | 0 | 0 | 0 | 0 | 0 | 0 | 0 | 0 | 0 | 0 | 0 | 0 | 0 | 0 |  |  | P00VUNC
|  | Proposed investments | acquisitions | x0087 x0088: C1254 |  |  | P00VUNC
|  | Proposed subventions |  | x0087 x0088: C1255 |  |  | P00VUNC
|  | Continuous investments |  | x0087 x0088: C1256 |  |  | P00VUNC
|  | Continuous subventions |  | x0087 x0088: C1257 |  |  | P00VUNC
|  | PV of proposed investments in assets | PV | C1258 |  | -5350000 | -6721211.5268 | -11951315.8356 | 0 | 0 | 0 | 0 | 0 | 0 | 0 | 0 | 0 | 0 | 0 | 0 | 0 | 0 | 0 | 0 | 0 | 0 | 0 | 0 | -67904.2618 |  |  | P00VUNC
|  | PV of investment subventions |  | C1259 |  | 0 | 0 | 0 | 0 | 0 | 0 | 0 | 0 | 0 | 0 | 0 | 0 | 0 | 0 | 0 | 0 | 0 | 0 | 0 | 0 | 0 | 0 | 0 | 0 |  |  | P00VUNC
|  | PV of investments in shares |  | C1260 |  | 0 | 0 | 0 | 0 | 0 | 0 | 0 | 0 | 0 | 0 | 0 | 0 | 0 | 0 | 0 | 0 | 0 | 0 | 0 | 0 | 0 | 0 | 0 | 0 |  |  | P00VUNC
|  | PV of continuous investments |  | C1261 |  | 0 | 0 | 0 | 0 | 0 | 0 | 0 | 0 | 0 | 0 | 0 | 0 | 0 | 0 | 0 | 0 | 0 | 0 | 0 | 0 | 0 | 0 | 0 | 0 |  |  | P00VUNC
|  | Proposed investments | Cons assets | x0087 x0088: C1250C |  |  | P00VUNC
|  | Proposed subventions |  | x0087 x0088: C1251C |  |  | P00VUNC
|  | Continuous investments |  | x0087 x0088: C1252C |  |  | P00VUNC
|  | Continuous subventions |  | x0087 x0088: C1253C |  |  | P00VUNC
|  | Proposed investments | Cons acq. | x0087 x0088: C1254C |  |  | P00VUNC
|  | Proposed subventions |  | x0087 x0088: C1255C |  |  | P00VUNC
|  | Continuous investments |  | x0087 x0088: C1256C |  |  | P00VUNC
|  | Continuous subventions |  | x0087 x0088: C1257C |  |  | P00VUNC
|  | PV of proposed investments in assets | Cons PV | x0087 x0088: C1258C |  |  | P00VUNC
|  | PV of investment subventions |  | x0087 x0088: C1259C |  |  | P00VUNC
|  | PV of investments in shares |  | x0087 x0088: C1260C |  |  | P00VUNC
|  | PV of continuous investments |  | x0087 x0088: C1261C |  |  | P00VUNC
|  | Old file consolidated investments |  | C1298 |  | 0 | 0 | 0 | 0 | 0 | 0 | 0 | 0 | 0 | 0 | 0 | 0 | 0 | 0 | 0 | 0 | 0 | 0 | 0 | 0 | 0 | 0 | 0 | 0 |  |  | P00VUNC
|  | Old file consolidated investments, discounted |  | C1299 |  | 0 | 0 | 0 | 0 | 0 | 0 | 0 | 0 | 0 | 0 | 0 | 0 | 0 | 0 | 0 | 0 | 0 | 0 | 0 | 0 | 0 | 0 | 0 | 0 |  |  | P00VUNC
| Return on net assets (RONA), % |  |  | C2380 | 0% |  | 0% | -0.06561% | 6.287% | 6.51% | 6.794% | 7.148% | 7.464% | 7.801% | 8.186% | 8.677% | 9.144% | 9.754% | 10.48% | 11.45% | 12.5% | 13.95% | 15.9% | 18.77% | 22.88% | 30.18% | 45.83% | -63.43% | -145.9% |  |  | P00VUNC
| Economic Value Added (EVA) |  |  | C2390 | 0 |  | 0 | -776196.8 | -97592.9434 | -51387.4727 | 2832.2306 | 64092.7296 | 111277.7489 | 154912.6482 | 198047.3992 | 247460.0378 | 285588.154 | 330117.0547 | 374034.4846 | 423571.9481 | 459951.1367 | 501947.5082 | 542527.9975 | 590836.1849 | 631234.2776 | 677234.4549 | 722785.7396 | -583908.7283 | -161233.9539 |  |  | P00VUNC
|  |  |  | C2400 |  |  | 0 | 0 | 36577200 | 23439979.7672 | 22222695.678 | 21005400.9866 | 19788830.5934 | 18570778.7302 | 17352382.0422 | 16133981.7485 | 14916298.9134 | 13697169.5827 | 12478757.3214 | 11260340.6756 | 10042623.6593 | 8823493.4118 | 7605062.3745 | 6386626.1145 | 5168871.383 | 3949737.0434 | 2731283.7809 | 1512824.392 | 161867.1102 | 161867.1102 |  | P00VUNC
| Previous financial closing (relative column) |  |  | P0002 | 0 |  | 0 | 0 | -1 | -1 | -1 | -1 | -1 | -1 | -1 | -1 | -1 | -1 | -1 | -1 | -1 | -1 | -1 | -1 | -1 | -1 | -1 | -1 | -1 | -2 |  | P00VUNC
|  | Depreciation allocated overvalue |  | C1484 |  | 0 | 0 | 0 | 0 | 0 | 0 | 0 | 0 | 0 | 0 | 0 | 0 | 0 | 0 | 0 | 0 | 0 | 0 | 0 | 0 | 0 | 0 | 0 | 0 |  |  | P00VUNC
|  | Allocated overvalue balance |  | C1486 |  | 0 | 0 | 0 | 0 | 0 | 0 | 0 | 0 | 0 | 0 | 0 | 0 | 0 | 0 | 0 | 0 | 0 | 0 | 0 | 0 | 0 | 0 | 0 | 0 |  |  | P00VUNC
|  | Depreciation deferred tax liability |  | C1485 |  | 0 | 0 | 0 | 0 | 0 | 0 | 0 | 0 | 0 | 0 | 0 | 0 | 0 | 0 | 0 | 0 | 0 | 0 | 0 | 0 | 0 | 0 | 0 | 0 |  |  | P00VUNC
|  | Deferred tax liability balance |  | C1487 |  | 0 | 0 | 0 | 0 | 0 | 0 | 0 | 0 | 0 | 0 | 0 | 0 | 0 | 0 | 0 | 0 | 0 | 0 | 0 | 0 | 0 | 0 | 0 | 0 |  |  | P00VUNC
|  |  |  | C1501 |  | 0 | 0 | 0 | 0 | 0 | 0 | 0 | 0 | 0 | 0 | 0 | 0 | 0 | 0 | 0 | 0 | 0 | 0 | 0 | 0 | 0 | 0 | 0 | 0 |  |  | P00VUNC
|  |  |  | C1502 |  | 0 | 0 | 0 | 0 | 0 | 0 | 0 | 0 | 0 | 0 | 0 | 0 | 0 | 0 | 0 | 0 | 0 | 0 | 0 | 0 | 0 | 0 | 0 | 0 |  |  | P00VUNC
|  |  |  | C1503 |  | 0 | 0 | 0 | 0 | 0 | 0 | 0 | 0 | 0 | 0 | 0 | 0 | 0 | 0 | 0 | 0 | 0 | 0 | 0 | 0 | 0 | 0 | 0 | 0 |  |  | P00VUNC
|  |  |  | C1504 |  | 0 | 0 | 0 | 0 | 0 | 0 | 0 | 0 | 0 | 0 | 0 | 0 | 0 | 0 | 0 | 0 | 0 | 0 | 0 | 0 | 0 | 0 | 0 | 0 |  |  | P00VUNC
|  |  |  | C1505 |  | 0 | 0 | 0 | 0 | 0 | 0 | 0 | 0 | 0 | 0 | 0 | 0 | 0 | 0 | 0 | 0 | 0 | 0 | 0 | 0 | 0 | 0 | 0 | 0 |  |  | P00VUNC
|  |  |  | C1506 |  | 0 | 0 | 0 | 0 | 0 | 0 | 0 | 0 | 0 | 0 | 0 | 0 | 0 | 0 | 0 | 0 | 0 | 0 | 0 | 0 | 0 | 0 | 0 | 0 |  |  | P00VUNC
|  |  |  | C1507 |  | 0 | 0 | 0 | 0 | 0 | 0 | 0 | 0 | 0 | 0 | 0 | 0 | 0 | 0 | 0 | 0 | 0 | 0 | 0 | 0 | 0 | 0 | 0 | 0 |  |  | P00VUNC
|  |  |  | C1508 |  | 0 | 0 | 0 | 0 | 0 | 0 | 0 | 0 | 0 | 0 | 0 | 0 | 0 | 0 | 0 | 0 | 0 | 0 | 0 | 0 | 0 | 0 | 0 | 0 |  |  | P00VUNC
|  |  |  | C1509 |  | 0 | 0 | 0 | 0 | 0 | 0 | 0 | 0 | 0 | 0 | 0 | 0 | 0 | 0 | 0 | 0 | 0 | 0 | 0 | 0 | 0 | 0 | 0 | 0 |  |  | P00VUNC
|  |  |  | C1510 |  | 0 | 0 | 0 | 0 | 0 | 0 | 0 | 0 | 0 | 0 | 0 | 0 | 0 | 0 | 0 | 0 | 0 | 0 | 0 | 0 | 0 | 0 | 0 | 0 |  |  | P00VUNC
|  |  |  | C1511 |  | 0 | 0 | 0 | 0 | 0 | 0 | 0 | 0 | 0 | 0 | 0 | 0 | 0 | 0 | 0 | 0 | 0 | 0 | 0 | 0 | 0 | 0 | 0 | 0 |  |  | P00VUNC
|  |  |  | C1512 |  | 0 | 0 | 0 | 0 | 0 | 0 | 0 | 0 | 0 | 0 | 0 | 0 | 0 | 0 | 0 | 0 | 0 | 0 | 0 | 0 | 0 | 0 | 0 | 0 |  |  | P00VUNC
|  | Cumulative compounded/discounted, payback |  | C4170 | -1e-09 | -5400000 | -12125171.0034 | -24080406.2027 | -21897026.1414 | -19627920.3208 | -17511616.6567 | -15533116.9315 | -13692106.5968 | -11982460.1644 | -10395617.82 | -8919675.1217 | -7552230.3811 | -6283365.7776 | -5106133.2305 | -4011803.8918 | -2999587.0912 | -2062143.0372 | -1194434.3677 | -388884.382 | 356790.8308 | 1048007.1112 | 1688680.104 | 1928989.5708 | 1849489.1543 |  |  | P00VUNC
|  |  |  | C4180 |  | 0 | 2 | 4 | 16 | 28 | 40 | 52 | 64 | 76 | 88 | 100 | 112 | 124 | 136 | 148 | 160 | 172 | 184 | 196 | 208 | 220 | 232 | 244 | 256 |  |  | P00VUNC
|  |  |  | C4190 | ? | 9/2012 | 10/2012 | 12/2012 | 12/2013 | 12/2014 | 12/2015 | 12/2016 | 12/2017 | 12/2018 | 12/2019 | 12/2020 | 12/2021 | 12/2022 | 12/2023 | 12/2024 | 12/2025 | 12/2026 | 12/2027 | 12/2028 | 12/2029 | 12/2030 | 12/2031 | 12/2032 | 12/2033 | ? |  | P00VUNC
|  |  |  | C4200 |  | -5400000 | -12125171.0034 | -24080406.2027 | -21897026.1414 | -19627920.3208 | -17511616.6567 | -15533116.9315 | -13692106.5968 | -11982460.1644 | -10395617.82 | -8919675.1217 | -7552230.3811 | -6283365.7776 | -5106133.2305 | -4011803.8918 | -2999587.0912 | -2062143.0372 | -1194434.3677 | -388884.382 | 356790.8308 | 1048007.1112 | 1688680.104 | 1928989.5708 | 1849489.1543 |  |  | P00VUNC
|  |  |  | C4210 |  | -5400000 | -12125171.0034 | -24080406.2027 | -21897026.1414 | -19627920.3208 | -17511616.6567 | -15533116.9315 | -13692106.5968 | -11982460.1644 | -10395617.82 | -8919675.1217 | -7552230.3811 | -6283365.7776 | -5106133.2305 | -4011803.8918 | -2999587.0912 | -2062143.0372 | -1194434.3677 | -388884.382 | #N/A | #N/A | #N/A | #N/A | #N/A | #N/A |  | P00VUNC
|  |  |  | C4220 |  | #N/A | #N/A | #N/A | #N/A | #N/A | #N/A | #N/A | #N/A | #N/A | #N/A | #N/A | #N/A | #N/A | #N/A | #N/A | #N/A | #N/A | #N/A | #N/A | 356790.8308 | 1048007.1112 | 1688680.104 | 1928989.5708 | 1849489.1543 | #N/A |  | P00VUNC
|  | 4619110.0994 | 0.004106 | C4240 |  | -5400000 | -6738549.5114 | -12002848.0551 | 2218370.4689 | 2333125.1572 | 2202114.122 | 2083417.865 | 1961892.3218 | 1843757.4867 | 1731848.2092 | 1630136.9523 | 1528420.7743 | 1435248.1 | 1347573.6498 | 1267701.0319 | 1186645.2193 | 1112170.222 | 1041785.7006 | 978758.3973 | 916877.394 | 860110.1415 | 806779.9157 | 306244.3552 | -102528.6332 | 70058.8144 |  | P00VUNC
|  | 3208500.9662 | 0.0046065 | C4250 |  | -5400000 | -6731836.9933 | -11978947.0049 | 2200753.5756 | 2300797.4272 | 2158654.6821 | 2030124.8239 | 1900310.3381 | 1775236.2846 | 1657544.5113 | 1550895.2745 | 1445454.1427 | 1349246.7245 | 1259273.0462 | 1177571.3937 | 1095706.6632 | 1020816.4908 | 950512.4554 | 887683.0493 | 826602.4659 | 770801.419 | 718698.14 | 271183.0499 | -90249.0464 | 61668.053 |  | P00VUNC
|  | 1903812.5637 | 0.0051042 | C4260 | [27 empty] | P00VUNC
|  | 695564.1199 | 0.0055993 | C4270 |  | -5400000 | -6718550.9462 | -11931710.0318 | 2166245.1511 | 2238034.1604 | 2075026.4783 | 1928480.9403 | 1783894.9698 | 1646846.2547 | 1519547.3264 | 1405023.6818 | 1294069.5864 | 1193704.4841 | 1100975.1108 | 1017412.2937 | 935526.6796 | 861314.3691 | 792545.0686 | 731435.8175 | 673080.6936 | 620247.5867 | 571506.5855 | 213102.9195 | -70084.4422 | 47889.3825 |  | P00VUNC
|  | -424768.0204 | 0.0060917 | C4280 |  | -5400000 | -6711976.2374 | -11908368.9465 | 2149344.191 | 2207566.7734 | 2034789.8087 | 1880009.4624 | 1728871.5924 | 1586701.7005 | 1455476.624 | 1337899.285 | 1225028.4672 | 1123399.3004 | 1030062.5511 | 946306.5614 | 865047.2324 | 791761.0066 | 724277.7741 | 664517.1393 | 607919.2145 | 556919.7162 | 510149.5671 | 189109.9832 | -61829.4597 | 42248.6724 |  | P00VUNC
|  | Discounted investments |  | C4285 |  | -5350000 | -6721211.5268 | -11951315.8356 | 0 | 0 | 0 | 0 | 0 | 0 | 0 | 0 | 0 | 0 | 0 | 0 | 0 | 0 | 0 | 0 | 0 | 0 | 0 | 0 | -67904.2618 | 0 |  | P00VUNC
|  | 4451241.4047 | 0.004106 | C4290 |  |  | - | -612436.6749 | 190790.6421 | 210674.9346 | 233570.2399 | 259476.6791 | 271527.064 | 279215.108 | 285189.9915 | 294118.9954 | 294400.2987 | 297825.6579 | 299896.8658 | 304150.5658 | 300472.5294 | 299221.0928 | 296733.869 | 297259.7934 | 293677.0868 | 292026.3313 | 289686.0206 | -210966.5046 | -56011.7387 | 40742.5571 |  | P00VUNC
|  | 3011212.3531 | 0.0046065 | C4291 |  |  | - | -686637.4993 | 49300.7485 | 81286.6801 | 115658.6376 | 151653.7947 | 172962.6704 | 189040.5825 | 202560.5994 | 218051.6101 | 224551.3729 | 233344.7087 | 240221.7899 | 248536.7859 | 248959.4558 | 251168.241 | 251816.3296 | 254811.9297 | 253719.1802 | 254047.4045 | 253456.0919 | -188532.1782 | -49509.1396 | 40742.5571 |  | P00VUNC
|  | 1674077.032 | 0.0051042 | C4292 | [27 empty] | P00VUNC
|  | 430730.9782 | 0.0055993 | C4293 |  |  | - | -834175.7607 | -227032.1254 | -166969.1439 | -106647.2739 | -48178.0377 | -6683.9614 | 27315.429 | 56630.6621 | 85621.9531 | 104580.9171 | 123926.848 | 140038.7576 | 156000.2942 | 163920.4331 | 172309.5481 | 178415.2132 | 185591.8004 | 188613.2699 | 192104.2822 | 194227.1077 | -150855.0167 | -38766.7748 | 40742.5571 |  | P00VUNC
|  | -727020.5641 | 0.0060917 | C4294 |  |  | - | -907519.9204 | -361965.7884 | -286040.605 | -211379.9664 | -140670.6177 | -88396.0159 | -45005.236 | -7569.1221 | 28244.6222 | 53347.8673 | 77799.1324 | 98279.9924 | 117783.2736 | 129081.5769 | 140187.68 | 148630.31 | 157542.3943 | 162232.1722 | 166958.1668 | 170107.6165 | -135069.0916 | -34341.5623 | 40742.5571 |  | P00VUNC
|  |  | 0.0504 | C4295 |  |  | 0 | 614557.44 | 1205244.9301 | 1150699.4212 | 1089348.0359 | 1028014.6358 | 966662.155 | 905263.6515 | 843856.3675 | 782467.0727 | 721059.4061 | 659633.358 | 598225.2695 | 536834.7012 | 475426.1502 | 413999.6058 | 352590.5499 | 291198.5369 | 229788.9323 | 168361.7248 | 106951.526 | 42202.2259 | 5339.0512 | 4079.0512 |  | P00VUNC
|  |  | 0.0567 | C4296 |  |  | 0 | 691377.12 | 1355900.5464 | 1294536.8489 | 1225516.5404 | 1156516.4653 | 1087494.9243 | 1018421.6079 | 949338.4135 | 880275.4568 | 811191.8319 | 742087.5277 | 673003.4282 | 603939.0389 | 534854.419 | 465749.5565 | 396664.3687 | 327598.3541 | 258512.5489 | 189406.9404 | 120320.4667 | 47477.5041 | 6006.4326 | 4588.9326 |  | P00VUNC
|  |  | 0.063 | C4297 |  |  | 0 | 768196.8 | 1506556.1627 | 1438374.2765 | 1361685.0449 | 1285018.2948 | 1208327.6937 | 1131579.5643 | 1054820.4594 | 978083.8408 | 901324.2576 | 824541.6975 | 747781.5869 | 671043.3766 | 594282.6877 | 517499.5073 | 440738.1874 | 363998.1712 | 287236.1654 | 210452.156 | 133689.4074 | 52752.7823 | 6673.814 | 5098.814 |  | P00VUNC
|  |  | 0.0693 | C4298 |  |  | 0 | 845016.48 | 1657211.7789 | 1582211.7042 | 1497853.5494 | 1413520.1242 | 1329160.4631 | 1244737.5208 | 1160302.5053 | 1075892.2249 | 991456.6834 | 906995.8672 | 822559.7456 | 738147.7142 | 653710.9565 | 569249.458 | 484812.0061 | 400397.9883 | 315959.782 | 231497.3716 | 147058.3482 | 58028.0606 | 7341.1954 | 5608.6954 |  | P00VUNC
|  |  | 0.0756 | C4299 |  |  | 0 | 921836.16 | 1807867.3952 | 1726049.1318 | 1634022.0539 | 1542021.9537 | 1449993.2324 | 1357895.4772 | 1265784.5513 | 1173700.609 | 1081589.1092 | 989450.037 | 897337.9043 | 805252.0519 | 713139.2253 | 620999.4087 | 528885.8249 | 436797.8054 | 344683.3985 | 252542.5872 | 160427.2889 | 63303.3388 | 8008.5768 | 6118.5768 |  | P00VUNC
|  | DiscYearPerPeriod |  | C4398 |  | 6.3 | 6.3 | 6.3 | 6.3 | 6.3 | 6.3 | 6.3 | 6.3 | 6.3 | 6.3 | 6.3 | 6.3 | 6.3 | 6.3 | 6.3 | 6.3 | 6.3 | 6.3 | 6.3 | 6.3 | 6.3 | 6.3 | 6.3 | 6.3 | 6.3 |  | P00VUNC
|  | DiscMonthPerPeriod |  | C4399 |  | 0.0051042 | 0.0051042 | 0.0051042 | 0.0051042 | 0.0051042 | 0.0051042 | 0.0051042 | 0.0051042 | 0.0051042 | 0.0051042 | 0.0051042 | 0.0051042 | 0.0051042 | 0.0051042 | 0.0051042 | 0.0051042 | 0.0051042 | 0.0051042 | 0.0051042 | 0.0051042 | 0.0051042 | 0.0051042 | 0.0051042 | 0.0051042 | 0.0051042 |  | P00VUNC
|  | Interest-bearing net debt of acquired company |  | C4545 |  | 0 9/2012: 0 |  |  | P00VUNC
|  | Compound/discount to CalcPoint |  | C4300 |  | 0 | 2 | 4 | 16 | 28 | 40 | 52 | 64 | 76 | 88 | 100 | 112 | 124 | 136 | 148 | 160 | 172 | 184 | 196 | 208 | 220 | 232 | 244 | 256 | 256 |  | P00VUNC
|  | Compound/discount to CalcPointPB |  | C4310 |  | 0 | 2 | 4 | 16 | 28 | 40 | 52 | 64 | 76 | 88 | 100 | 112 | 124 | 136 | 148 | 160 | 172 | 184 | 196 | 208 | 220 | 232 | 244 | 256 | 256 |  | P00VUNC
|  | Discounted |  | C4320 |  | -5400000 | -6725171.0034 | -11955235.1993 | 2183380.0613 | 2269105.8206 | 2116303.6642 | 1978499.7251 | 1841010.3348 | 1709646.4324 | 1586842.3443 | 1475942.6983 | 1367444.7406 | 1268864.6035 | 1177232.5471 | 1094329.3388 | 1012216.8005 | 937444.054 | 867708.6695 | 805549.9857 | 745675.2128 | 691216.2804 | 640672.9929 | 240309.4667 | -79500.4165 | 54323.4094 |  | P00VUNC
|  | Compounded/discounted |  | C4330 |  | -5400000 | -6725171.0034 | -11955235.1993 | 2183380.0613 | 2269105.8206 | 2116303.6642 | 1978499.7251 | 1841010.3348 | 1709646.4324 | 1586842.3443 | 1475942.6983 | 1367444.7406 | 1268864.6035 | 1177232.5471 | 1094329.3388 | 1012216.8005 | 937444.054 | 867708.6695 | 805549.9857 | 745675.2128 | 691216.2804 | 640672.9929 | 240309.4667 | -79500.4165 | 54323.4094 |  | P00VUNC
|  | Compounded/discounted, payback |  | C4340 |  | -5400000 | -6725171.0034 | -11955235.1993 | 2183380.0613 | 2269105.8206 | 2116303.6642 | 1978499.7251 | 1841010.3348 | 1709646.4324 | 1586842.3443 | 1475942.6983 | 1367444.7406 | 1268864.6035 | 1177232.5471 | 1094329.3388 | 1012216.8005 | 937444.054 | 867708.6695 | 805549.9857 | 745675.2128 | 691216.2804 | 640672.9929 | 240309.4667 | -79500.4165 | 54323.4094 |  | P00VUNC
|  | Cumulative discounted |  | C4350 |  | -5400000 | -12125171.0034 | -24080406.2027 | -21897026.1414 | -19627920.3208 | -17511616.6567 | -15533116.9315 | -13692106.5968 | -11982460.1644 | -10395617.82 | -8919675.1217 | -7552230.3811 | -6283365.7776 | -5106133.2305 | -4011803.8918 | -2999587.0912 | -2062143.0372 | -1194434.3677 | -388884.382 | 356790.8308 | 1048007.1112 | 1688680.104 | 1928989.5708 | 1849489.1543 | 1903812.5637 |  | P00VUNC
|  | Cumulative compounded/discounted |  | C4360 |  | -5400000 | -12125171.0034 | -24080406.2027 | -21897026.1414 | -19627920.3208 | -17511616.6567 | -15533116.9315 | -13692106.5968 | -11982460.1644 | -10395617.82 | -8919675.1217 | -7552230.3811 | -6283365.7776 | -5106133.2305 | -4011803.8918 | -2999587.0912 | -2062143.0372 | -1194434.3677 | -388884.382 | 356790.8308 | 1048007.1112 | 1688680.104 | 1928989.5708 | 1849489.1543 | 1903812.5637 |  | P00VUNC
|  | Cumulative compounded/discounted, payback |  | C4370 |  | -5400000 | -12125171.0034 | -24080406.2027 | -21897026.1414 | -19627920.3208 | -17511616.6567 | -15533116.9315 | -13692106.5968 | -11982460.1644 | -10395617.82 | -8919675.1217 | -7552230.3811 | -6283365.7776 | -5106133.2305 | -4011803.8918 | -2999587.0912 | -2062143.0372 | -1194434.3677 | -388884.382 | 356790.8308 | 1048007.1112 | 1688680.104 | 1928989.5708 | 1849489.1543 | 1903812.5637 |  | P00VUNC
|  | Cumulative months |  | C4400 |  | 0 | 2 | 4 | 16 | 28 | 40 | 52 | 64 | 76 | 88 | 100 | 112 | 124 | 136 | 148 | 160 | 172 | 184 | 196 | 208 | 220 | 232 | 244 | 256 | 256 |  | P00VUNC
|  | Current portion of acquisition loan |  | C4405 |  | 0 | 0 | 0 | 0 | 0 | 0 | 0 | 0 | 0 | 0 | 0 | 0 | 0 | 0 | 0 | 0 | 0 | 0 | 0 | 0 | 0 | 0 | 0 | 0 | 0 |  | P00VUNC
|  | Current portion of ProFinance loan amortizations |  | C4410 |  |  | 977361.4302 | 1175301.8682 | 1405599.7139 | 1237702.3097 | 1271717.1592 | 1307758.1693 | 1345946.0324 | 1386408.6298 | 1095948.1273 | 808041.4284 | 856173.9887 | 907173.6587 | 961211.2232 | 1018467.6404 | 1079134.6476 | 1143415.4031 | 0 | 0 | 0 | 0 | 0 | 0 | 0
|  | Current portion of ProFinance loan amortizations, Group |  | C4420
|  | Cash-flow table loans current portions |  | C4430 | [27 empty] | P00VUNC
|  | Long-term liabilities |  | C4440 |  | 4000000 | 8000000 | 17000000 | 15824698.1318 | 14419098.4179 | 13181396.1082 | 11909678.949 | 10601920.7797 | 9255974.7473 | 7869566.1175 | 6773617.9902 | 5965576.5618 | 5109402.5731 | 4202228.9144 | 3241017.6912 | 2222550.0508 | 1143415.4031 | 0 | 0 | 0 | 0 | 0 | 0 | 0 | 0 |  | P00VUNC
|  | PV of operative cash flow, discounted |  | C4450 |  | -50000 | -3959.4766 | -3919.3637 | 2183380.0613 | 2269105.8206 | 2116303.6642 | 1978499.7251 | 1841010.3348 | 1709646.4324 | 1586842.3443 | 1475942.6983 | 1367444.7406 | 1268864.6035 | 1177232.5471 | 1094329.3388 | 1012216.8005 | 937444.054 | 867708.6695 | 805549.9857 | 745675.2128 | 691216.2804 | 640672.9929 | 240309.4667 | -11596.1547 |  |  | P00VUNC
|  | PV of operative cash flow, Compounded/discounted |  | C4455 |  | -50000 | -3959.4766 | -3919.3637 | 2183380.0613 | 2269105.8206 | 2116303.6642 | 1978499.7251 | 1841010.3348 | 1709646.4324 | 1586842.3443 | 1475942.6983 | 1367444.7406 | 1268864.6035 | 1177232.5471 | 1094329.3388 | 1012216.8005 | 937444.054 | 867708.6695 | 805549.9857 | 745675.2128 | 691216.2804 | 640672.9929 | 240309.4667 | -11596.1547 |  |  | P00VUNC
|  | PV of operative cash flow |  | C4460 |  | -50000 | -3959.4766 | -3919.3637 | 2183380.0613 | 2269105.8206 | 2116303.6642 | 1978499.7251 | 1841010.3348 | 1709646.4324 | 1586842.3443 | 1475942.6983 | 1367444.7406 | 1268864.6035 | 1177232.5471 | 1094329.3388 | 1012216.8005 | 937444.054 | 867708.6695 | 805549.9857 | 745675.2128 | 691216.2804 | 640672.9929 | 240309.4667 | -11596.1547 |  |  | P00VUNC
|  | Financing costs cumulative fin.year |  | C4480 |  | 0 | 0 | -116000 | -921395.0291 | -850097.1834 | -774994.5875 | -707979.7381 | -638938.7279 | -567750.8649 | -494288.2674 | -421852.9366 | -371613.8022 | -323481.2419 | -272481.5719 | -218444.0074 | -161187.5901 | -100520.583 | -36239.8275 | 0 | 0 | 0 | 0 | 0 | 0 | 0 |  | P00VUNC
|  | Financing costs cumulative fin.year, Mother co. |  | C4481 |  | 0 | 0 | 0 | 0 | 0 | 0 | 0 | 0 | 0 | 0 | 0 | 0 | 0 | 0 | 0 | 0 | 0 | 0 | 0 | 0 | 0 | 0 | 0 | 0 | 0 |  | P00VUNC
|  | Income before taxes, cum. fin. year |  | C4482 |  | 0 | 0 | -124000 | 582113.6902 | 636114.6205 | 693463.938 | 749948.0363 | 792594.9646 | 833487.0977 | 876314.3411 | 925198.692 | 936659.3595 | 953077.2603 | 971981.4996 | 1000668.0673 | 1017898.2343 | 1045260.6825 | 1075810.6074 | 1084708.8561 | 1043261.1931 | 1008177.6109 | 972617.397 | -531155.946 | -154560.14 | 150000 |  | P00VUNC
|  | Income before taxes, cum. fin. year, Mother co. |  | C4483 |  | 0 | 0 | 0 | 0 | 0 | 0 | 0 | 0 | 0 | 0 | 0 | 0 | 0 | 0 | 0 | 0 | 0 | 0 | 0 | 0 | 0 | 0 | 0 | 0 | 0 |  | P00VUNC
|  | CalculatedTax1 |  | C4500 |  | 0 | 0 | 0 | 0 | 0 | 0 | 0 | 0 | 0 | 0 | 0 | 0 | 0 | 0 | 0 | 0 | 0 | 0 | 0 | 0 | 0 | 0 | 0 | 0 | 0 |  | P00VUNC
|  | CalculatedTax2 |  | C4510 |  | 0 | 0 | 0 | 0 | 0 | 0 | 0 | 0 | 0 | 0 | 0 | 0 | 0 | 0 | 0 | 0 | 0 | 0 | 0 | 0 | 0 | 0 | 0 | 0 | 0 |  | P00VUNC
|  | CalculatedTax3 |  | C4520 |  | 0 | 0 | 0 | 0 | 0 | 0 | 0 | 0 | 0 | 0 | 0 | 0 | 0 | 0 | 0 | 0 | 0 | 0 | 0 | 0 | 0 | 0 | 0 | 0 | 0 |  | P00VUNC
|  | CalculatedTax4 |  | C4530 |  | 0 | 0 | 0 | 0 | 0 | 0 | 0 | 0 | 0 | 0 | 0 | 0 | 0 | 0 | 0 | 0 | 0 | 0 | 0 | 0 | 0 | 0 | 0 | 0 | 0 |  | P00VUNC
|  | Correction of income tax for financial items (not used) |  | C4484 |  | 0 | 0 | 0 | 0 | 0 | 0 | 0 | 0 | 0 | 0 | 0 | 0 | 0 | 0 | 0 | 0 | 0 | 0 | 0 | 0 | 0 | 0 | 0 | 0 | 0 |  | P00VUNC
|  | Tax rate, mother company |  | C4599 |  | 0 | 0 | 0 | 0 | 0 | 0 | 0 | 0 | 0 | 0 | 0 | 0 | 0 | 0 | 0 | 0 | 0 | 0 | 0 | 0 | 0 | 0 | 0 | 0 | 0 |  | P00VUNC
|  | Corr. tax effect of financial items |  | C4485 |  | 0 | 0 | 0 | 0 | 0 | 0 | 0 | 0 | 0 | 0 | 0 | 0 | 0 | 0 | 0 | 0 | 0 | 0 | 0 | 0 | 0 | 0 | 0 | 0 | 0 |  | P00VUNC
|  | Corr. tax effect of financial items, mother |  | C4486 |  | 0 | 0 | 0 | 0 | 0 | 0 | 0 | 0 | 0 | 0 | 0 | 0 | 0 | 0 | 0 | 0 | 0 | 0 | 0 | 0 | 0 | 0 | 0 | 0 | 0 |  | P00VUNC
|  |  |  | C5110C | [27 empty] | P00VUNC
|  |  |  | C5120C | [27 empty] | P00VUNC
|  |  |  | C5130C | [27 empty] | P00VUNC
|  |  |  | C5140C | [27 empty] | P00VUNC
|  |  |  | C5150C | [27 empty] | P00VUNC
|  |  |  | C5682C | [27 empty] | P00VUNC
|  |  |  | C5683C | [27 empty] | P00VUNC
|  |  |  | C5684C | [27 empty] | P00VUNC
|  |  |  | C5310C | [27 empty] | P00VUNC
|  |  |  | C5320C | [27 empty] | P00VUNC
|  |  |  | C5330C | [27 empty] | P00VUNC
|  |  | Changed in 2.10 | C5510C |  | 0 | 0 | 0 | 0 | 0 | 0 | 0 | 0 | 0 | 0 | 0 | 0 | 0 | 0 | 0 | 0 | 0 | 0 | 0 | 0 | 0 | 0 | 0 | 0 | 0 |  | P00VUNC
|  |  |  | C5520C | [27 empty] | P00VUNC
|  |  |  | C5530C | [27 empty] | P00VUNC
|  |  |  | C5800C | [27 empty] | P00VUNC
|  |  |  | C5950C | [27 empty] | P00VUNC
|  |  |  | C5970C | [27 empty] | P00VUNC
|  |  |  | C6110C | [27 empty] | P00VUNC
|  |  |  | C6510C | [27 empty] | P00VUNC
|  |  |  | C6515C | [27 empty] | P00VUNC
|  |  |  | C6517C | [27 empty] | P00VUNC
|  |  |  | C6520C | [27 empty] | P00VUNC
|  |  |  | C6530C | [27 empty] | P00VUNC
|  |  |  | C6900C | [27 empty] | P00VUNC
|  |  |  | C6920C | [27 empty] | P00VUNC
|  |  |  | C6950C | [27 empty] | P00VUNC
|  |  |  | C7110C | [27 empty] | P00VUNC
|  |  |  | C7160C | [27 empty] | P00VUNC
|  |  |  | C7170C | [27 empty] | P00VUNC
|  |  |  | C7199C | [27 empty] | P00VUNC
|  |  |  | C7210C | [27 empty] | P00VUNC
|  |  |  | C7215C | [27 empty] | P00VUNC
|  |  | Added in 2.10 | C1150C | [27 empty] | P00VUNC
|  |  | Added in 2.21 | C1155C | [27 empty] | P00VUNC
|  |  |  | C1160C | [27 empty] | P00VUNC
|  |  |  | C1170C | [27 empty] | P00VUNC
|  |  |  | C1180C | [27 empty] | P00VUNC
|  |  |  | C1330C | [27 empty] | P00VUNC
|  |  | Added in 2.21 | C1335C | [27 empty] | P00VUNC
|  |  |  | C1331C | [27 empty] | P00VUNC
|  |  |  | C1332C | [27 empty] | P00VUNC
|  |  |  | C1333C | [27 empty] | P00VUNC
|  |  |  | C1391C | [27 empty] | P00VUNC
|  | Balance depreciation, continuous operations | Added in 330 | C7600 |  | 0 | 0 | 0 | 0 | 0 | 0 | 0 | 0 | 0 | 0 | 0 | 0 | 0 | 0 | 0 | 0 | 0 | 0 | 0 | 0 | 0 | 0 | 0 | 0 | 0 |  | P00VUNC
|  | Balance depreciation, discontinued operations |  | C7601 |  | 0 | 0 | 0 | 0 | 0 | 0 | 0 | 0 | 0 | 0 | 0 | 0 | 0 | 0 | 0 | 0 | 0 | 0 | 0 | 0 | 0 | 0 | 0 | 0 | 0 |  | P00VUNC
|  | Other expenses, continuous operations |  | C7602 |  | 0 | 0 | 0 | -620936.6179 | -636457.5333 | -652375.7717 | -670313.7435 | -685445.3289 | -700147.3714 | -715175.7885 | -732296.2915 | -746241.4941 | -762294.0893 | -778703.6813 | -797388.3917 | -812626.4668 | -830156.4423 | -848076.9878 | -868471.7941 | -885125.5486 | -904271.9678 | -923845.7746 | -842635.7131 | 162204.4405 | 0 |  | P00VUNC
|  |  |  | C1189C | [27 empty] | P00VUNC
|  |  |  | C1190C | [27 empty] | P00VUNC
|  |  |  | C1191C | [27 empty] | P00VUNC
|  |  |  | C1192C | [27 empty] | P00VUNC
|  |  |  | C5612C | [27 empty] | P00VUNC
|  |  |  | C5622C | [27 empty] | P00VUNC
|  |  |  | C5652C | [27 empty] | P00VUNC
|  |  |  | C5662C | [27 empty] | P00VUNC
|  |  |  | C5672C | [27 empty] | P00VUNC
|  |  |  | C5692C | [27 empty] | P00VUNC
|  |  |  | C5712C | [27 empty] | P00VUNC
|  |  |  | C5722C | [27 empty] | P00VUNC
|  |  |  | C5611C | [27 empty] | P00VUNC
|  |  |  | C5613C | [27 empty] | P00VUNC
|  |  |  | C5621C | [27 empty] | P00VUNC
|  |  |  | C5623C | [27 empty] | P00VUNC
|  |  |  | C5115C | [27 empty] | P00VUNC
|  |  |  | C5651C | [27 empty] | P00VUNC
|  |  |  | C5653C | [27 empty] | P00VUNC
|  |  |  | C5661C | [27 empty] | P00VUNC
|  |  |  | C5663C | [27 empty] | P00VUNC
|  |  |  | C5671C | [27 empty] | P00VUNC
|  |  |  | C5673C | [27 empty] | P00VUNC
|  |  |  | C5691C | [27 empty] | P00VUNC
|  |  |  | C5693C | [27 empty] | P00VUNC
|  |  |  | C5711C | [27 empty] | P00VUNC
C5713C
C5721C
C5723C
C7450C
C7455C
C4078D
|  |  |  | C1700 |  | 0: 0
|  | Capitalized financing costs | 3.5.001 | C1701
C1702
C1703
C1704
C1705
C1706
C1707
C1708
C1709
C1710
C1711
C1712
C1713
C1714
C1715
C1716
C1717
C1718
C1719
C1720
C1721
C1722
C1723
C1724
|  |  |  | C1725 | [27 empty] | P00VUNC
|  |  |  | C1726 | [27 empty] | P00VUNC
|  |  |  | C1727 | [27 empty] | P00VUNC
|  |  |  | C1728 | [27 empty] | P00VUNC
|  |  |  | C1729 | [27 empty] | P00VUNC
|  |  |  | C1730 | [27 empty] | P00VUNC
|  | Cost of equity, annual |  | C1750 |  | 8 | 8 | 8 | 8 | 8 | 8 | 8 | 8 | 8 | 8 | 8 | 8 | 8 | 8 | 8 | 8 | 8 | 8 | 8 | 8 | 8 | 8 | 8 | 8 | 8 |  | P00VUNC
|  | Cost of equity, per period |  | C1751 |  | 0.006434 | 0.006434 | 0.006434 | 0.006434 | 0.006434 | 0.006434 | 0.006434 | 0.006434 | 0.006434 | 0.006434 | 0.006434 | 0.006434 | 0.006434 | 0.006434 | 0.006434 | 0.006434 | 0.006434 | 0.006434 | 0.006434 | 0.006434 | 0.006434 | 0.006434 | 0.006434 | 0.006434 | 0.006434 |  | P00VUNC
|  | Compounded/discounted FCFE |  | C1752 |  | -1400000 | -2796564.5371 | -3098029.2827 | 155213.4991 | 301722.3275 | 450011.0027 | 428762.3555 | 400302.9155 | 370793.0952 | 342973.913 | 493897.8289 | 604054.986 | 544425.1413 | 490370.2765 | 443247.5474 | 396448.7493 | 355306.5642 | 317872.3346 | 621652.6775 | 566388.6347 | 516759.2878 | 471433.3026 | 174046.0735 | -56672.4859 | 38724.862 |  | P00VUNC
|  | Compounded/discounted FCFE, payback |  | C1753 |  | -1400000 | -2796564.5371 | -3098029.2827 | 155213.4991 | 301722.3275 | 450011.0027 | 428762.3555 | 400302.9155 | 370793.0952 | 342973.913 | 493897.8289 | 604054.986 | 544425.1413 | 490370.2765 | 443247.5474 | 396448.7493 | 355306.5642 | 317872.3346 | 621652.6775 | 566388.6347 | 516759.2878 | 471433.3026 | 174046.0735 | -56672.4859 | 38724.862 |  | P00VUNC
|  | Cumulative |  | C1755 |  | -1400000 | -4196564.5371 | -7294593.8199 | -7139380.3207 | -6837657.9932 | -6387646.9905 | -5958884.635 | -5558581.7195 | -5187788.6243 | -4844814.7112 | -4350916.8823 | -3746861.8963 | -3202436.755 | -2712066.4785 | -2268818.9311 | -1872370.1819 | -1517063.6177 | -1199191.2832 | -577538.6057 | -11149.9709 | 505609.3168 | 977042.6194 | 1151088.693 | 1094416.2071 | 1133141.069 | 1133141.069 | P00VUNC
|  |  |  | C1756 | -1e-09 | -1400000 | -4196564.5371 | -7294593.8199 | -7139380.3207 | -6837657.9932 | -6387646.9905 | -5958884.635 | -5558581.7195 | -5187788.6243 | -4844814.7112 | -4350916.8823 | -3746861.8963 | -3202436.755 | -2712066.4785 | -2268818.9311 | -1872370.1819 | -1517063.6177 | -1199191.2832 | -577538.6057 | -11149.9709 | 505609.3168 | 977042.6194 | 1151088.693 | 1094416.2071 |  |  | P00VUNC
|  |  |  | C1757 |  | 0 | 2 | 4 | 16 | 28 | 40 | 52 | 64 | 76 | 88 | 100 | 112 | 124 | 136 | 148 | 160 | 172 | 184 | 196 | 208 | 220 | 232 | 244 | 256 |  |  | P00VUNC
|  |  |  | C1758 |  | 9/2012 | 10/2012 | 12/2012 | 12/2013 | 12/2014 | 12/2015 | 12/2016 | 12/2017 | 12/2018 | 12/2019 | 12/2020 | 12/2021 | 12/2022 | 12/2023 | 12/2024 | 12/2025 | 12/2026 | 12/2027 | 12/2028 | 12/2029 | 12/2030 | 12/2031 | 12/2032 | 12/2033 |  |  | P00VUNC
|  |  |  | C1759 |  | -1400000 | -4196564.5371 | -7294593.8199 | -7139380.3207 | -6837657.9932 | -6387646.9905 | -5958884.635 | -5558581.7195 | -5187788.6243 | -4844814.7112 | -4350916.8823 | -3746861.8963 | -3202436.755 | -2712066.4785 | -2268818.9311 | -1872370.1819 | -1517063.6177 | -1199191.2832 | -577538.6057 | -11149.9709 | 505609.3168 | 977042.6194 | 1151088.693 | 1094416.2071 |  |  | P00VUNC
|  |  |  | C1760 | -1e-09 | -1e-09 | -1e-09 | -760549.3972 | -850507.5917 | -895067.7072 | -892757.322 | -843572.4791 | -763238.8129 | -658032.241 | -531502.7182 | -382774.102 | -221302.4133 | -45716.0052 | 141438.9427 | 340819.8622 | 544493.5074 | 753590.6885 | 966198.279 | 1184014.6065 | 1402932.1951 | 1623883.1395 | 1845719.7026 | 1677128.3654 | 1633334.4749 |  |  | P00VUNC
|  |  |  | C1761 |  | 0 | 2 | 4 | 16 | 28 | 40 | 52 | 64 | 76 | 88 | 100 | 112 | 124 | 136 | 148 | 160 | 172 | 184 | 196 | 208 | 220 | 232 | 244 | 256 |  |  | P00VUNC
|  |  |  | C1762 | ? | 9/2012 | 10/2012 | 12/2012 | 12/2013 | 12/2014 | 12/2015 | 12/2016 | 12/2017 | 12/2018 | 12/2019 | 12/2020 | 12/2021 | 12/2022 | 12/2023 | 12/2024 | 12/2025 | 12/2026 | 12/2027 | 12/2028 | 12/2029 | 12/2030 | 12/2031 | 12/2032 | 12/2033 | ? |  | P00VUNC
|  |  |  | C1763 |  | -1e-09 | -1e-09 | -760549.3972 | -850507.5917 | -895067.7072 | -892757.322 | -843572.4791 | -763238.8129 | -658032.241 | -531502.7182 | -382774.102 | -221302.4133 | -45716.0052 | 141438.9427 | 340819.8622 | 544493.5074 | 753590.6885 | 966198.279 | 1184014.6065 | 1402932.1951 | 1623883.1395 | 1845719.7026 | 1677128.3654 | 1633334.4749 |  |  | P00VUNC
|  | Free cash flow |  | C1767 |  | -5400000 | -6794000 | -12201200 | 2368683.4521 | 2616770.8931 | 2594311.967 | 2578181.4175 | 2550157.3058 | 2517388.9005 | 2483768.1523 | 2455726.7137 | 2418541.7424 | 2385571.0134 | 2352732.7173 | 2324832.341 | 2285864.0719 | 2250378.0527 | 2214202.4449 | 2185089.0875 | 2150104.7826 | 2118639.8734 | 2087434.5359 | 832301.3358 | -92693.0298 | 0 |  | P00VUNC
|  | Realization profit/loss cumulative within year |  | C1768 |  | 0 | 0 | 0 | 0 | 0 | 0 | 0 | 0 | 0 | 0 | 0 | 0 | 0 | 0 | 0 | 0 | 0 | 0 | 0 | 0 | 0 | 0 | 0 | 0 | 150000 |  | P00VUNC
|  | Realization profit/loss cumulative within year, group |  | C1769 |  | 0 | 0 | 0 | 0 | 0 | 0 | 0 | 0 | 0 | 0 | 0 | 0 | 0 | 0 | 0 | 0 | 0 | 0 | 0 | 0 | 0 | 0 | 0 | 0 | 0 |  | P00VUNC
|  |  |  | C1770 | -1e-09 | -5400000 | -12194000 | -24395200 | -22026516.5479 | -19409745.6548 | -16815433.6878 | -14237252.2703 | -11687094.9645 | -9169706.064 | -6685937.9117 | -4230211.198 | -1811669.4556 | 573901.5579 | 2926634.2751 | 5251466.6162 | 7537330.6881 | 9787708.7408 | 12001911.1858 | 14187000.2733 | 16337105.0559 | 18455744.9294 | 20543179.4652 | 21375480.8011 | 21082787.7713 |  |  | P00VUNC
|  |  |  | C1771 |  | 0 | 2 | 4 | 16 | 28 | 40 | 52 | 64 | 76 | 88 | 100 | 112 | 124 | 136 | 148 | 160 | 172 | 184 | 196 | 208 | 220 | 232 | 244 | 256 |  |  | P00VUNC
|  |  |  | C1772 | ? | 9/2012 | 10/2012 | 12/2012 | 12/2013 | 12/2014 | 12/2015 | 12/2016 | 12/2017 | 12/2018 | 12/2019 | 12/2020 | 12/2021 | 12/2022 | 12/2023 | 12/2024 | 12/2025 | 12/2026 | 12/2027 | 12/2028 | 12/2029 | 12/2030 | 12/2031 | 12/2032 | 12/2033 |  |  | P00VUNC
|  |  |  | C1773 | -1e-09 | -5400000 | -12194000 | -24395200 | -22026516.5479 | -19409745.6548 | -16815433.6878 | -14237252.2703 | -11687094.9645 | -9169706.064 | -6685937.9117 | -4230211.198 | -1811669.4556 | 573901.5579 | 2926634.2751 | 5251466.6162 | 7537330.6881 | 9787708.7408 | 12001911.1858 | 14187000.2733 | 16337105.0559 | 18455744.9294 | 20543179.4652 | 21375480.8011 | 21082787.7713 |  |  | P00VUNC
|  |  |  | C1774 | -1e-09 | -1400000 | -4232666.6667 | -7411200 | -7239213.4451 | -6878139.4493 | -6296524.3796 | -5698039.8593 | -5094579.4508 | -4490887.4476 | -3887816.1925 | -2949890.5428 | -1711004.0309 | -505088.2481 | 667989.2386 | 1813166.349 | 2919375.1903 | 3990098.0125 | 5024645.2268 | 7209734.3144 | 9359839.097 | 11478478.9705 | 13565913.5063 | 14398214.8422 | 14105521.8124 |  |  | P00VUNC
|  |  |  | C1775 |  | 0 | 2 | 4 | 16 | 28 | 40 | 52 | 64 | 76 | 88 | 100 | 112 | 124 | 136 | 148 | 160 | 172 | 184 | 196 | 208 | 220 | 232 | 244 | 256 |  |  | P00VUNC
|  |  |  | C1776 | ? | 9/2012 | 10/2012 | 12/2012 | 12/2013 | 12/2014 | 12/2015 | 12/2016 | 12/2017 | 12/2018 | 12/2019 | 12/2020 | 12/2021 | 12/2022 | 12/2023 | 12/2024 | 12/2025 | 12/2026 | 12/2027 | 12/2028 | 12/2029 | 12/2030 | 12/2031 | 12/2032 | 12/2033 |  |  | P00VUNC
|  |  |  | C1777 | -1e-09 | -1400000 | -4232666.6667 | -7411200 | -7239213.4451 | -6878139.4493 | -6296524.3796 | -5698039.8593 | -5094579.4508 | -4490887.4476 | -3887816.1925 | -2949890.5428 | -1711004.0309 | -505088.2481 | 667989.2386 | 1813166.349 | 2919375.1903 | 3990098.0125 | 5024645.2268 | 7209734.3144 | 9359839.097 | 11478478.9705 | 13565913.5063 | 14398214.8422 | 14105521.8124 |  |  | P00VUNC
|  |  | 0.004106 | C1778 |  | 0 | 0 | 0 | 0 | 0 | 0 | 0 | 0 | 0 | 0 | 0 | 0 | 0 | 0 | 0 | 0 | 0 | 0 | 0 | 0 | 0 | 0 | 0 | 0 | 0 |  | P00VUNC
|  |  | 0.0046065 | C1779 |  | 0 | 0 | 0 | 0 | 0 | 0 | 0 | 0 | 0 | 0 | 0 | 0 | 0 | 0 | 0 | 0 | 0 | 0 | 0 | 0 | 0 | 0 | 0 | 0 | 0 |  | P00VUNC
|  |  | 0.0055993 | C1780 |  | 0 | 0 | 0 | 0 | 0 | 0 | 0 | 0 | 0 | 0 | 0 | 0 | 0 | 0 | 0 | 0 | 0 | 0 | 0 | 0 | 0 | 0 | 0 | 0 | 0 |  | P00VUNC
|  |  | 0.0060917 | C1781 |  | 0 | 0 | 0 | 0 | 0 | 0 | 0 | 0 | 0 | 0 | 0 | 0 | 0 | 0 | 0 | 0 | 0 | 0 | 0 | 0 | 0 | 0 | 0 | 0 | 0 |  | P00VUNC
|  | Goodwill depreciation Investment Table (written by VBA) |  | C1782 | [27 empty] | P00VUNC
|  | Goodwill depreciation Investment Table, consolidated |  | C1782C | [27 empty] | P00VUNC
|  |  |  | zzEnd | [27 empty] | P00VUNC

## Ergebnis
| In der Vergleichstabelle: | [6 empty] | Investitionsvorschlag: |  |  |  | Investitionsvorschlag: | Wertminderungstest:
ResultTable | [12 empty] | 0
ResultTable | R E N T A B I L I T Ä T S A N A L Y S E | [11 empty] | 0
|  |  |  | € | [6 empty] | C100 |  | 0
|  | Projektname | Windpark Dt. Küste 8WA |  |  |  |  | € |  |  | C110 |  | 0
|  | Auf Basis des FCFF | [8 empty] | C112 |  | 0
[11 empty] | C115 |  | 0
|  | Gesamtinvestition, Nominalwert |  | 24587200 |  | Diskontierte Investitionen |  | 24090431.6242 |  |  | C120 |  | 0
|  | Renditeforderung |  | 6.3 | [6 empty] | C130 |  | 0
|  | Planungszeitraum |  | 21.3333 |  | Jahre |  | 9/2012 - 12/2033 |  |  | C140 |  | 0
|  | Kalkulationszeitpunkt |  | 9/2012 |  | (Am Anfang der Periode) |  |  |  |  | C155 |  | 0
|  |  |  | 2 / 12 | [6 empty] | C160 |  | 0
[11 empty] | C161 |  | 0
|  | Barwert des betrieblichen Cash Flows |  |  |  | Bemerkungen |  |  |  |  | C162 |  | 0
| ± | Barwert des operativen Cash Flows |  | 25939920.7785 | [6 empty] | C165 |  | 0
| + | Barwert der Restwerte |  | 54323.4094 | [6 empty] | C166 |  | 0
[11 empty] | C900 |  | 0 | 1
|  | Basis für Fortführungswert (Perpetuity) | [8 empty] | C905 |  | 0 | 1
[11 empty] | C910 |  | 0 | 1
|  | Netto-Cash Flow für das Jahr |  | -92693.0298 |  | Extrapolation Perioden |  |  |  |  | C915 |  | 0 | 1
[11 empty] | C920 |  | 0 | 1
|  | Jahreswert eingeben |  |  |  | Basis (12/2033) |  | -92693.0298 |  |  | C925 |  | 0 | 1
[11 empty] | C930 |  | 0 | 1
|  | Art der Fortführung |  |  |  | Kalkulationszinsfuss |  | 6.3 |  |  | C935 | -1839147.4163 | 0 | 1
[11 empty] | C940 | -1634797.7034 | 0 | 1
|  | Standard (kein Zuwachs) |  |  |  | Wert (12/2033) |  | -1471317.933 |  |  | C945 |  | 0 | 1
[11 empty] | C950 | -1337561.7573 | 0 | 1
|  | Veränderung pro Jahr (in %) |  |  | 0 | Barwert (9/2012) |  | -399635.0324 |  |  | C955 | -1226098.2775 | 0 | 1
[11 empty] | C960 |  |  | 1
[11 empty] | C965 |  |  | 1
|  | Implizierter Exit-Multiplikator |  | -15.4162 | < | Restwert |  | -1471317.933 |  |  | C970 |  |  | 1
[8 empty] | 95439.86 |  |  | C990 |  | 0 | 1
|  | Barwert des betrieblichen Cash Flows |  | 25994244.1879 | [6 empty] | C300 |  | 0
[11 empty] | C305 |  | 0
| - | Barwert der Reinvestitionen (Instandhaltung usw.) |  | 0 | [6 empty] | C380 |  | 0
|  | Barwert gesamt |  | 25994244.1879 | [6 empty] | C385 |  | 0
[11 empty] | C310 |  | 0
| - | Verzinsliche Nettoschuld der akquirierten Gesellschaft |  | 0 | [6 empty] | C390 |  | 0
| - | Verzinsliches langfristiges Fremdkapital |  | 0 | 0 | [5 empty] | C391 |  | 0 | 1
| - | Verzinsliches kurzfristiges Fremdkapital |  | 0 | 0 | [5 empty] | C392 |  | 0 | 1
| + | Liquide Mittel |  | 0 | 0 | [5 empty] | C393 |  | 0 | 1
| ± |  |  |  | 0 | [5 empty] | C394 |  | 0 | 1
| ± |  |  |  | 0 | [5 empty] | C395 |  | 0 | 1
| ± |  |  |  | 0 | [5 empty] | C396 |  | 0 | 1
| ± |  |  |  | 0 | [5 empty] | C397 |  | 0 | 1
| ± |  |  |  | 0 | [5 empty] | C398 |  | 0 | 1
| ± |  |  |  | 0 | [5 empty] | C399 |  | 0 | 1
|  | Wert des Eigenkapitals auf Basis Free Cash Flow (EV) |  | 25994244.1879 | [6 empty] | C400 |  | 0
|  | EV / EBITDA |  | - | 0 | Basis EBITDA: |  |  |  |  | C402
[11 empty] | C401 |  | 0
|  | Investitionsvorschlag | Nominalwert | Barwert | [6 empty] | C320 |  | 0
| - | Vorgeschlagene Sachinvestitionen | -24587200 | -24090431.6242 | [6 empty] | C330 |  | 0
| + | Investitionszuschüsse | 0 | 0 | [6 empty] | C340 |  | 0
| - | Vorgeschlagene Investitionen in Beteiligungen | 0 | 0 | [6 empty] | C350 |  | 0
|  | Investitionsvorschlag | -24587200 | -24090431.6242 | [6 empty] | C360 |  | 0
[11 empty] | C370 |  | 0
rentabel |  | Kapitalwert (NPV) |  | 1903812.5637 |  | >= 0 | -> | rentabel |  |  | C170 |  | 0
nicht rentabel |  | NPV als Monatsannuität |  | 13341.2206 | 13341.2206 | [5 empty] | C180 |  | 0
[11 empty] | C181 |  | 0
|  | Annuität der Investition |  | 2083652.818 | 2083652.818 | Jahresannuität |  |  |  |  | C185 |  | 0 | 1
[11 empty] | C186 |  | 0 | 1
|  | Wertminderungstest |  | 2012-08-31 | [6 empty] | C500 |  | 0 | 1
|  | Buchwert der Aktivposten (A) |  | 5350000 | [6 empty] | C510 |  | 0 | 1
|  | Gebrauchswert (B) |  | 8530200.9988 | [6 empty] | C520 |  | 0 | 1
|  | Kontrollwert (B - A) |  | 3180200.9988 | [6 empty] | C530 |  | 0 | 1
[11 empty] | C540 |  | 0 | 1
|  | Interner Zinsfuss (IRR) |  | 7.316% | 0.073156 | >= 6,3 % | -> | rentabel |  |  | C190 |  | 0
|  | Interner Zinsfuss vor Steuern |  | 7.947% | 0.079466 | [5 empty] | C191
|  | Modifizierter Interner Zinsfuss (MIRR) |  | 6.679% | 0.066794 | >= 6,3 % | -> | rentabel |  |  | C200 |  | 0
|  | Profitabilitätsindex (PI) |  | 1.079 | 1.079 | >= 1 | -> | rentabel |  |  | C210 |  | 0
[11 empty] | C211 |  | 0
|  | Amortisationsdauer (Payback), Jahre |  | 16.8549 |  | Basierend auf diskontiertem FCF |  |  |  |  | C220 |  | 0
|  | Kumulierter diskontierter Free Cash Flow 9/2012->12/2028 |  | -388884.382 | [6 empty] | C225 |  | 1 | 1
|  | Kumulierter diskontierter Free Cash Flow 9/2012->12/2029 |  | 356790.8308 | [6 empty] | C227 |  | 1 | 1
|  | Kalkulationszeitpunkt, Payback |  | 9/2012 | [6 empty] | C228 |  | 1 | 1
|  | Einfache Payback-Dauer, Jahre |  | - |  | Basierend auf FCF |  |  |  |  | C701 |  |  | 1
|  | 12/2028 | 12/2029 | ? | [6 empty] | C229
0.50307 |  | Ertrag Nettokapital (RONA), % |  | 2.287% | 0.022867 | durchschnittlich 22 Jahre |  |  |  |  | C410 | 22 | 0
4648131.8369 |  | Wertbeitrag (EVA) |  | 211278.7199 | 211278.7199 | durchschnittlich 22 Jahre |  |  |  |  | C420 | 22 | 0
C421
|  | Diskontierter Wertbeitrag (DCVA) |  | 1674077.032 | [6 empty] | C182 |  | 0
[11 empty] | C183 |  | 0
|  | Interner Zinsfuss (IRR) auf Basis DCVA (IRRd) |  | 8.23% |  | >= 6,3 % | -> | rentabel |  |  | C244
|  | Modifizierter Interner Zinsfuss auf Basis DCVA (MIRRd) |  | 7.292% |  | >= 6,3 % | -> | rentabel |  |  | C246
C248
|  | Amortisationsdauer auf Basis DCVA, Jahre |  | 10.5776 | [6 empty] | C250
|  | Kumulierter DCVA 9/2012->12/2015 |  | -45716.0052 | [6 empty] | C252 |  |  | 1
|  | Kumulierter DCVA 9/2012->12/2016 |  | 141438.9427 | [6 empty] | C254 |  |  | 1
|  | Kalkulationszeitpunkt, Payback |  | 9/2012 | [6 empty] | C256 |  |  | 1
|  | 12/2022 | 12/2023 | ? | [6 empty] | C258
|  | Auf Basis des FCFE | [8 empty] | C600
C602
|  | Eigenkapitalkosten |  | 8 | [6 empty] | C603
C606
|  | Diskontierter FCFE ohne Residualwert |  | 1094416.2071 | [6 empty] | C609
| + | PV des Residualwertes des Eigenkapitals |  | 38724.862 | [6 empty] | C612
[11 empty] | C615 |  | 0 | 1
|  | Basis für Fortführungswert (Perpetuity) | [8 empty] | C618 |  | 0 | 1
[11 empty] | C621 |  | 0 | 1
|  | Netto-Cash Flow für das Jahr |  | -92693.0298 |  | Extrapolation Perioden |  |  |  |  | C624 |  | 0 | 1
[11 empty] | C627 |  | 0 | 1
|  | Jahreswert eingeben |  |  |  | Basis (12/2033) |  | -92693.0298 |  |  | C630 |  | 0 | 1
[11 empty] | C633 |  | 0 | 1
|  | Art der Fortführung |  |  |  | Kalkulationszinsfuss |  | 8 |  |  | C636 |  | 0 | 1
[11 empty] | C639 |  | 0 | 1
|  | Standard (kein Zuwachs) |  |  |  | Wert (12/2033) |  | -1158662.8723 |  |  | C642 |  | 0 | 1
[11 empty] | C645 |  | 0 | 1
|  | Veränderung pro Jahr (in %) |  |  | 0 | Barwert (9/2012) |  | -224345.2991 |  |  | C648 |  | 0 | 1
[11 empty] | C651 |  | 0 | 1
| - | Korrektur für Fremdkapital Residualwert |  | 0 | [6 empty] | C652
|  | Kapitalwert des Eigenkapitals (NPVe) |  | 1133141.069 |  | >= 0 | -> | rentabel |  |  | C654
|  | NPVe als monatliche Annuität |  | 9041.2742 | 9041.2742 | [5 empty] | C657
C660
|  | Interner Zinsfuß des Eigenkapitals (IRRe) |  | 9.449% | 0.094491 | >= 8 % | -> | rentabel |  |  | C663
|  | Interner Zinsfuß des Eigenkapitals vor Steuern |  | 10.79% | 0.10787 | [5 empty] | C664
|  | Modifizierter interner Zinsfuß des Eigenkapitals (MIRRe) |  | 8.732% | 0.087318 | >= 8 % | -> | rentabel |  |  | C666
C672
|  | Amortisationsdauer des Eigenkapitals in Jahren |  | 17.3549 |  | Basierend auf diskontiertem FCFE |  |  |  |  | C675
|  | Diskontierter FCFE kumuliert 9/2012->12/2029 |  | -11149.9709 | [6 empty] | C678 |  | 1 | 1
|  | Diskontierter FCFE kumuliert 9/2012->12/2030 |  | 505609.3168 | [6 empty] | C681 |  | 1 | 1
|  | Kalkulationszeitpunkt, Payback |  | 9/2012 | [6 empty] | C684 |  | 1 | 1
|  | Einfache Payback-Dauer des Eigenkapitals, Jahre |  | - |  | Basierend auf FCFE |  |  |  |  | C702 |  |  | 1
|  | 12/2029 | 12/2030 | ? | [6 empty] | C699 |  | 0
[11 empty] | C223 |  | 0
|  | Erstellt durch | Alfons Platz |  |  |  |  | 2013-03-14 |  |  | C230 |  | 0
|  | Datei | C:\Users\User\Documents\Modelle_Invest for Excel\Projekte\Windpark\1303_Abwicklung_miFin\Windpark_DtKueste_Inv.xlsm | [7 empty] | C235 |  | 0
|  |  |  | 41347 | [6 empty] | C240 |  | 0
0
|  | Zeige Folgerungen aus Kennzahlen |  |  | 208 | 220 | 196 | 208 | 124 | 136
[5 empty] | 20 | 220 | 19 | 208 | 13 | 136
|  | 0 | 3 | 2012-08-28 |  | 2012 | 8 | 28
|  | 1 | 3 | 2012-08-29 |  | 2012 | 8 | 29
|  | 2 | 3 | 2012-08-30 |  | 2012 | 8 | 30
|  | 3 | 3 | 2012-08-31 |  | 2012 | 8 | 31
[5 empty] | 124 | 136 | 112 | 124
[5 empty] | 13 | 136 | 12 | 124
[6 empty] | -505088.2481 |  | -1811669.4556
[6 empty] | 667989.2386 |  | 573901.5579

## Analyse
|  | Kalkulationszinsfuss |  | 5.04 | 5.67 | 6.3 | 6.93 | 7.56
DiscAnalysis
DiscAnalysis | Sensitivität Änderung Kalkulationszinsfuss
6.3 |  | Kalkulationszinsfuss |  | 5.04 | 5.67 | 6.3 | 6.93 | 7.56
0 |  | Änderung, % |  | -20 | -10 | 0 | 10 | 20
8 |  | Eigenkapitalkosten |  | 6.4 | 7.2 | 8 | 8.8 | 9.6
0 |  | Änderung, % |  | -20 | -10 | 0 | 10 | 20
1903812.5637 |  | Kapitalwert (NPV) |  | 4619110.0994 | 3208500.9662 | 1903812.5637 | 695564.1199 | -424768.0204
1903812.5637 |  |  |  | 4619110.0994 | 3208500.9662 | 1903812.5637 | 695564.1199 | -424768.0204
1674077.032 |  |  |  | 4463042.9584 | 3016720.8358 | 1674077.032 | 425905.4579 | -736076.6169
16.8549 |  |  |  | 14.5819 | 15.6013 | 16.8549 | 18.4503 | -
1133141.069 |  |  |  | 2680174.9244 | 1863050.3573 | 1133141.069 | 479932.1245 | -105703.9742
17.3549 |  |  |  | 15.7951 | 16.4873 | 17.3549 | 18.4881 | -
0 |  | Änderung, % |  | 142.6242 | 68.5303 | 0 | -63.4647 | -122.3114
|  | Kennzahlen |  | 5.04 | 5.67 | 6.3 | 6.93 | 7.56
|  | EBIT; Ergebnis vor Zinsen und Steuern, € |  | 1308273.1617 | 1308273.1617 | 1308273.1617 | 1308273.1617 | 1308273.1617
|  | EBIT; Ergebnis vor Zinsen und Steuern, % |  | 38.17% | 38.17% | 38.17% | 38.17% | 38.17%
|  | Ertrag Nettokapital (RONA), % |  | 9.144% | 9.144% | 9.144% | 9.144% | 9.144%
|  | Wertbeitrag (EVA), € |  | 465853.0056 | 375720.5798 | 285588.154 | 195455.7283 | 105323.3025
InvestmentAnalysis
InvestmentAnalysis | Sensitivität der Gesamtinvestition auf die Profitabilität
|  |  |  | 0.8 | 1.125 |  | 1.2222 | 1.0909
-24587200 |  | Gesamtinvestition, |  | -19669760 | -22128480 | -24587200 | -27045920 | -29504640
0 |  | Änderung, % |  | -20 | -10 | 0 | 10 | 20
1903812.5637 |  | Kapitalwert (NPV) |  | 6395316.4931 | 4149560.0948 | 1903812.5637 | -341937.6693 | -2587685.7893
1903812.5637 |  |  |  | 6395316.4931 | 4149560.0948 | 1903812.5637 | -341937.6693 | -2587685.7893
0.073156 |  |  |  | 10.37% | 8.705% | 7.316% | 6.131% | 5.104%
0.066794 |  |  |  | 7.736% | 7.175% | 6.679% | 6.235% | 5.834%
1674077.032 |  |  |  | 6196527.2706 | 3935297.7177 | 1674077.032 | -587146.3556 | -2848367.6302
16.8549 |  |  |  | 11.8226 | 14.1112 | 16.8549 | - | -
1133141.069 |  |  |  | 5646306.9336 | 3389719.8617 | 1133141.069 | -1123440.6333 | -3380019.9785
0.094491 |  |  |  | 0.22406 | 0.13621 | 0.094491 | 0.068104 | 0.049171
0.087318 |  |  |  | 0.14119 | 0.10688 | 0.087318 | 0.073792 | 0.06355
17.3549 |  |  |  | 7.7678 | 12.2971 | 17.3549 | - | -
0 |  | Änderung, % |  | 235.9215 | 117.9605 | 0 | -117.9607 | -235.9212
0 |  | Kennzahlen | 12/2021 | -19669760 | -22128480 | -24587200 | -27045920 | -29504640
0 |  | EBIT; Ergebnis vor Zinsen und Steuern, € |  | 1551645.1617 | 1429959.1617 | 1308273.1617 | 1186587.1617 | 1064901.1617
|  | EBIT; Ergebnis vor Zinsen und Steuern, % |  | 45.27% | 41.72% | 38.17% | 34.62% | 31.07%
- |  | Ertrag Nettokapital (RONA), % |  | 13.48% | 11.08% | 9.144% | 7.555% | 6.225%
|  | Wertbeitrag (EVA), € |  | 675466.668 | 480527.411 | 285588.154 | 90648.897 | -104302.61
TurnoverAnalysis
TurnoverAnalysis | Sensitivität des Ertrags auf die Profitabilität
|  |  |  | 0.8 | 1.125 |  | 1.2222 | 1.0909
0 |  | Ertragsveränderung, % |  | -20 | -10 | 0 | 10 | 20
1903812.5637 |  | Kapitalwert (NPV) |  | -4585066.8679 | -1340646.5898 | 1903812.5637 | 5148259.5558 | 8392707.5379
1903812.5637 |  |  |  | -4585066.8679 | -1340646.5898 | 1903812.5637 | 5148259.5558 | 8392707.5379
0.073156 |  |  |  | 3.648% | 5.558% | 7.316% | 8.961% | 10.52%
0.066794 |  |  |  | 5.254% | 6.015% | 6.679% | 7.269% | 7.799%
1674077.032 |  |  |  | -4813647.5645 | -1569804.704 | 1674077.032 | 4917946.6065 | 8161817.171
16.8549 |  |  |  | - | - | 16.8549 | 13.7498 | 11.721
1133141.069 |  |  |  | -4538542.3549 | -1702717.4298 | 1133141.069 | 3968989.225 | 6804838.4273
0.094491 |  |  |  | 0.018631 | 0.057731 | 0.094491 | 0.12999 | 0.16483
0.087318 |  |  |  | 0.037718 | 0.066862 | 0.087318 | 0.10218 | 0.11384
17.3549 |  |  |  | - | - | 17.3549 | 12.4606 | 9.4413
0 |  | Änderung, % |  | -340.836 | -170.419 | 0 | 170.4184 | 340.8369
0 |  | Kennzahlen | 12/2021 | -20 | -10 | 0 | 10 | 20
0 |  | EBIT; Ergebnis vor Zinsen und Steuern, € |  | 622785.3969 | 965529.2793 | 1308273.1617 | 1651017.0441 | 1993760.9265
|  | EBIT; Ergebnis vor Zinsen und Steuern, % |  | 22.71% | 31.3% | 38.17% | 43.79% | 48.48%
- |  | Ertrag Nettokapital (RONA), % |  | 4.371% | 6.762% | 9.144% | 11.52% | 13.88%
|  | Wertbeitrag (EVA), € |  | -312314.881 | -13369.4885 | 285588.154 | 584533.5466 | 883491.1891
0
VariableCostAnalysis
VariableCostAnalysis | Sensitivität der variablen Kosten auf die Profitabilität
|  |  |  | 0.8 | 1.125 |  | 1.2222 | 1.0909
0 |  | Variable Kosten, Änderung, % |  | -20 | -10 | 0 | 10 | 20
1903812.5637 |  | Kapitalwert (NPV) |  | 3363803.3948 | 2633807.0692 | 1903812.5637 | 1173838.5692 | 443839.1792
1903812.5637 |  |  |  | 3363803.3948 | 2633807.0692 | 1903812.5637 | 1173838.5692 | 443839.1792
0.073156 |  |  |  | 8.059% | 7.691% | 7.316% | 6.933% | 6.542%
0.066794 |  |  |  | 6.953% | 6.818% | 6.679% | 6.537% | 6.391%
1674077.032 |  |  |  | 3133962.5383 | 2404018.8751 | 1674077.032 | 944155.6998 | 214208.9722
16.8549 |  |  |  | 15.3287 | 16.0471 | 16.8549 | 17.7804 | 18.8612
1133141.069 |  |  |  | 2394219.9556 | 1763678.8008 | 1133141.069 | 502620.04 | -127922.9827
0.094491 |  |  |  | 0.11009 | 0.10235 | 0.094491 | 0.08649 | 0.078331
0.087318 |  |  |  | 0.094443 | 0.090997 | 0.087318 | 0.083369 | 0.079108
17.3549 |  |  |  | 15.5342 | 16.3726 | 17.3549 | 18.5286 | -
0 |  | Änderung, % |  | 76.6877 | 38.3438 | 0 | -38.3427 | -76.6868
0 |  | Kennzahlen | 12/2021 | -20 | -10 | 0 | 10 | 20
0 |  | EBIT; Ergebnis vor Zinsen und Steuern, € |  | 1460392.1845 | 1384332.6731 | 1308273.1617 | 1232213.6503 | 1156154.1389
|  | EBIT; Ergebnis vor Zinsen und Steuern, % |  | 42.61% | 40.39% | 38.17% | 35.95% | 33.73%
- |  | Ertrag Nettokapital (RONA), % |  | 10.2% | 9.674% | 9.144% | 8.614% | 8.084%
|  | Wertbeitrag (EVA), € |  | 419033.0347 | 352310.5944 | 285588.154 | 218865.7137 | 152143.2734
0
FixedCostAnalysis
FixedCostAnalysis | Sensitivität der Fixkosten auf die Profitabilität
|  |  |  | 0.8 | 1.125 |  | 1.2222 | 1.0909
0 |  | Fixkosten, Änderung,% |  | -20 | -10 | 0 | 10 | 20
1903812.5637 |  | Kapitalwert (NPV) |  | 2159025.4787 | 2031420.3787 | 1903812.5637 | 1776185.4914 | 1648584.1503
1903812.5637 |  |  |  | 2159025.4787 | 2031420.3787 | 1903812.5637 | 1776185.4914 | 1648584.1503
0.073156 |  |  |  | 7.447% | 7.381% | 7.316% | 7.25% | 7.183%
0.066794 |  |  |  | 6.728% | 6.704% | 6.679% | 6.655% | 6.63%
1674077.032 |  |  |  | 1929289.947 | 1801684.847 | 1674077.032 | 1546449.9596 | 1418848.6186
16.8549 |  |  |  | 16.5693 | 16.7111 | 16.8549 | 17.0006 | 17.1482
1133141.069 |  |  |  | 1351571.6685 | 1242357.6362 | 1133141.069 | 1023906.5333 | 914695.3933
0.094491 |  |  |  | 0.097206 | 0.095851 | 0.094491 | 0.093124 | 0.091751
0.087318 |  |  |  | 0.088624 | 0.087975 | 0.087318 | 0.086653 | 0.08598
17.3549 |  |  |  | 17.0164 | 17.1836 | 17.3549 | 17.5432 | 17.7341
0 |  | Änderung, % |  | 13.4054 | 6.7028 | 0 | -6.7038 | -13.4062
0 |  | Kennzahlen | 12/2021 | -20 | -10 | 0 | 10 | 20
0 |  | EBIT; Ergebnis vor Zinsen und Steuern, € |  | 1334115.2713 | 1321194.2165 | 1308273.1617 | 1295352.1068 | 1282431.052
|  | EBIT; Ergebnis vor Zinsen und Steuern, % |  | 38.92% | 38.55% | 38.17% | 37.79% | 37.42%
- |  | Ertrag Nettokapital (RONA), % |  | 9.325% | 9.235% | 9.144% | 9.054% | 8.964%
|  | Wertbeitrag (EVA), € |  | 308257.5137 | 296928.9589 | 285588.154 | 274247.3492 | 262906.5444
0
IncVarAnalysis1
IncVarAnalysis1 | Sensitivität der Ertragsvariablen auf die Profitabilität
|  |  |  | 0.8 | 1.125 |  | 1.2222 | 1.0909
|  | Die Variable |  | Produktion pro WEA (kWh/a)
0 |  | Änderung, % |  | -20 | -10 | 0 | 10 | 20
4792548.2744 |  | Beispiel Wert | 12/2021 | 3834038.6195 | 4313293.4469 | 4792548.2744 | 5271803.1018 | 5751057.9293
1903812.5637 |  | Kapitalwert (NPV) |  | -3165879.5357 | -631023.0113 | 1903812.5637 | 4438659.4167 | 6973497.0421
1903812.5637 |  |  |  | -3165879.5357 | -631023.0113 | 1903812.5637 | 4438659.4167 | 6973497.0421
0.073156 |  |  |  | 4.517% | 5.955% | 7.316% | 8.615% | 9.864%
0.066794 |  |  |  | 5.601% | 6.168% | 6.679% | 7.146% | 7.574%
1674077.032 |  |  |  | -3394557.5344 | -860229.7765 | 1674077.032 | 4208395.1185 | 6742703.9773
16.8549 |  |  |  | - | - | 16.8549 | 14.2717 | 12.4547
1133141.069 |  |  |  | -3312443.2633 | -1089641.9527 | 1133141.069 | 3355933.653 | 5578718.7092
0.094491 |  |  |  | 0.036465 | 0.065906 | 0.094491 | 0.12258 | 0.1504
0.087318 |  |  |  | 0.051784 | 0.071919 | 0.087318 | 0.099294 | 0.1091
17.3549 |  |  |  | - | - | 17.3549 | 13.413 | 10.4193
0 |  | Änderung, % |  | -266.2916 | -133.1452 | 0 | 133.1458 | 266.2912
0 |  | Kennzahlen | 12/2021 | -20 | -10 | 0 | 10 | 20
0 |  | EBIT; Ergebnis vor Zinsen und Steuern, € |  | 770962.9408 | 1039618.0512 | 1308273.1617 | 1576928.2721 | 1845583.3825
|  | EBIT; Ergebnis vor Zinsen und Steuern, % |  | 28.12% | 33.7% | 38.17% | 41.83% | 44.87%
- |  | Ertrag Nettokapital (RONA), % |  | 5.409% | 7.28% | 9.144% | 11% | 12.85%
|  | Wertbeitrag (EVA), € |  | -182333.7293 | 51627.2124 | 285588.154 | 519549.0957 | 753497.7874

## Gewerbesteuer
Berechnung Gewerbesteuer (Personengesellschaft)
|  |  | Wert | 9/2012 | 10/2012 | 12/2012 | 12/2013 | 12/2014 | 12/2015 | 12/2016 | 12/2017 | 12/2018 | 12/2019 | 12/2020 | 12/2021 | 12/2022 | 12/2023 | 12/2024 | 12/2025 | 12/2026 | 12/2027 | 12/2028 | 12/2029 | 12/2030 | 12/2031 | 12/2032 | 12/2033
+ | Gewinn aus Gewerbebetrieb |  |  | 0 | -42666.6667 | -81333.3333 | 582113.6902 | 636114.6205 | 693463.938 | 749948.0363 | 792594.9646 | 833487.0977 | 876314.3411 | 925198.692 | 936659.3595 | 953077.2603 | 971981.4996 | 1000668.0673 | 1017898.2343 | 1045260.6825 | 1075810.6074 | 1084708.8561 | 1043261.1931 | 1008177.6109 | 972617.397 | -531155.946 | -4560.14
+ | Hinzurechnungen
|  | Zinsen | 100% | 0 | 38666.6667 | 77333.3333 | 913395.0291 | 850097.1834 | 774994.5875 | 707979.7381 | 638938.7279 | 567750.8649 | 494288.2674 | 421852.9366 | 371613.8022 | 323481.2419 | 272481.5719 | 218444.0074 | 161187.5901 | 100520.583 | 36239.8275 | 0 | 0 | 0 | 0 | 0 | 0
|  | Mieten, Pachten unbewegl. WG | 50% | 0 | 0 | 0 | 43534.6838 | 43534.6838 | 43534.6838 | 43653.9569 | 43534.6838 | 43360.7192 | 43187.4498 | 43132.7217 | 42842.9853 | 42671.7847 | 42501.2683 | 42447.4097 | 42162.2768 | 41993.7963 | 41825.9891 | 41772.9863 | 41492.3837 | 41326.5801 | 41161.4391 | 20882.2902 | 20882.2902
|  | Lizenzen | 25% | 9/2012: 0
|  | Mieten, Pachten bewegl. WG | 20% | 9/2012: 0
|  | Summe Zinsanteile |  | 0 | 38666.6667 | 77333.3333 | 956929.7129 | 893631.8672 | 818529.2713 | 751633.695 | 682473.4118 | 611111.5841 | 537475.7172 | 464985.6583 | 414456.7875 | 366153.0266 | 314982.8402 | 260891.4171 | 203349.867 | 142514.3793 | 78065.8166 | 41772.9863 | 41492.3837 | 41326.5801 | 41161.4391 | 20882.2902 | 20882.2902
|  | ./. Freibetrag p.a. | 100000 | 0 | 38666.6667 | 61333.3333 | 100000 | 100000 | 100000 | 100000 | 100000 | 100000 | 100000 | 100000 | 100000 | 100000 | 100000 | 100000 | 100000 | 100000 | 78065.8166 | 41772.9863 | 41492.3837 | 41326.5801 | 41161.4391 | 20882.2902 | 20882.2902
|  | Summe Zinsanteile nach Freibetrag |  | 0 | 0 | 16000 | 856929.7129 | 793631.8672 | 718529.2713 | 651633.695 | 582473.4118 | 511111.5841 | 437475.7172 | 364985.6583 | 314456.7875 | 266153.0266 | 214982.8402 | 160891.4171 | 103349.867 | 42514.3793 | 0 | 0 | 0 | 0 | 0 | 0 | 0
|  | x allgemeiner Hinzurechnungssatz | 25% | 0 | 0 | 4000 | 214232.4282 | 198407.9668 | 179632.3178 | 162908.4238 | 145618.3529 | 127777.896 | 109368.9293 | 91246.4146 | 78614.1969 | 66538.2567 | 53745.7101 | 40222.8543 | 25837.4667 | 10628.5948 | 0 | 0 | 0 | 0 | 0 | 0 | 0
./. | Kürzungen |  |  | 0 | 0 | 0 | 0 | 0 | 0 | 0 | 0 | 0 | 0 | 0 | 0 | 0 | 0 | 0 | 0 | 0 | 0 | 0 | 0 | 0 | 0 | 0 | 1
= | Gewerbeertrag (abgerundet) |  |  | 0 | -42600 | -77300 | 796300 | 834500 | 873000 | 912800 | 938200 | 961200 | 985600 | 1016400 | 1015200 | 1019600 | 1025700 | 1040800 | 1043700 | 1055800 | 1075800 | 1084700 | 1043200 | 1008100 | 972600 | -531100 | -4500
./. | Freibetrag |  | 24500 | 0 | 12250 | 12250 | 24500 | 24500 | 24500 | 24500 | 24500 | 24500 | 24500 | 24500 | 24500 | 24500 | 24500 | 24500 | 24500 | 24500 | 24500 | 24500 | 24500 | 24500 | 24500 | 24500 | 24500
= | Verbleibender Betrag |  |  | 0 | -54850 | -89550 | 771800 | 810000 | 848500 | 888300 | 913700 | 936700 | 961100 | 991900 | 990700 | 995100 | 1001200 | 1016300 | 1019200 | 1031300 | 1051300 | 1060200 | 1018700 | 983600 | 948100 | -555600 | -29000
| Positiver gekürzter Gewerbeertrag |  |  | 0 | 0 | 0 | 771800 | 810000 | 848500 | 888300 | 913700 | 936700 | 961100 | 991900 | 990700 | 995100 | 1001200 | 1016300 | 1019200 | 1031300 | 1051300 | 1060200 | 1018700 | 983600 | 948100 | 0 | 0
x | Steuermesszahl |  | 3.5%
= | Steuermessbetrag |  |  | 0 | 0 | 0 | 27013 | 28350 | 29697.5 | 31090.5 | 31979.5 | 32784.5 | 33638.5 | 34716.5 | 34674.5 | 34828.5 | 35042 | 35570.5 | 35672 | 36095.5 | 36795.5 | 37107 | 35654.5 | 34426 | 33183.5 | 0 | 0
x | Hebesatz der Gemeinde |  | 350
= | Gewerbesteuer |  |  | 0 | 0 | 0 | 94545.5 | 99225 | 103941.25 | 108816.75 | 111928.25 | 114745.75 | 117734.75 | 121507.75 | 121360.75 | 121899.75 | 122647 | 124496.75 | 124852 | 126334.25 | 128784.25 | 129874.5 | 124790.75 | 120491 | 116142.25 | 0 | 0